## 01-Keşif Özeti
KEŞİF ÖZETİ
MUSAB EDER ÇİFTLİĞİ KANATLI (ETLİK PİLİÇ) KÜMESİ — Kocaeli İli Karamürsel İlçesi İnebeyli Mahallesi 138 ada 17 parsel (7.966,67 m²)
Yatırımın Adı: MUSAB EDER ÇİFTLİĞİ KANATLI (ETLİK PİLİÇ) KÜMESİ — yapımı · Yapım işleri keşif özeti (birim fiyat ve tutar içermez)
< Kümes A Blok > — inşaat alanı 1.106.00 m²
14,00 x 79,00 = 1.106,00 m²; betonarme şerit temel, çelik karkas üstyapı, sandviç panel çatı.
Uygun Harcama Kaleminin EK-1'de yer alan adı | No | Poz No | Yapım İşinin Adı | Birimi | Miktarı
Kazı, dolgu ve reglaj işleri | 1 | 15.120.1001 | Makine ile yumuşak ve sert toprak kazılması | m³ | 1684.385
Beton işleri | 1 | 15.150.1003 | Beton santralinde üretilen veya satın alınan ve beton pompasıyla basılan, C 16/20 basınç dayanım sınıfında, gri renkte, normal hazır beton dökülmesi (beton nakli dahil) | m³ | 31.429
Betonarme işleri | 1 | 15.150.1005 | Beton santralinde üretilen veya satın alınan ve beton pompasıyla basılan, C 25/30 basınç dayanım sınıfında, gri renkte, normal hazır beton dökülmesi (beton nakli dahil) | m³ | 278.34
Kalıp, yapı iskelesi işleri | 1 | 15.180.1003 | Plywood ile düz yüzeyli betonarme kalıbı yapılması | m² | 551.26
Demir-inşaat işleri | 1 | 15.160.1003 | Ø 8 - Ø 12 mm nervürlü beton çelik çubuğu, çubukların kesilmesi, bükülmesi ve yerine konulması | ton | 4.16
| 2 | 15.160.1004 | Ø 14 - Ø 28 mm nervürlü beton çelik çubuğu, çubukların kesilmesi, bükülmesi ve yerine konulması | ton | 7.288
| 3 | 15.160.1002 | Nervürlü çelik hasırın yerine konulması | ton | 3.637
Çelik yapım-imalat işleri | 1 | 15.165.1003 | Her çeşit profil, çelik çubuk ve çelik saclarla karkas (çerçeve) inşaat yapılması, yerine tespiti (boya bedeli hariç) | ton | 44.048
| 2 | 15.550.1202 | Lama ve profil demirlerden çeşitli demir işleri yapılması ve yerine konulması | kg | 674
Tuğla ve duvar işleri | 1 | 15.225.1010 | 20 cm kalınlığındaki teçhizatsız gazbeton duvar blokları ile duvar yapılması (gazbeton tutkalı ile) | m² | 507.91
| 2 | 15.225.1410 | 20 cm kalınlığındaki teçhizatlı gazbeton lento temini ve yerine konulması | m² | 49.85
| 3 | 15.225.1004 | 10 cm kalınlığındaki teçhizatsız gazbeton duvar blokları ile duvar yapılması (gazbeton tutkalı ile) | m² | 45
Çatı ve sundurma işleri | 1 | TKDK-0042 | 6 cm poliüretan dolgulu (üst min. 0,40 mm, alt min. 0,30 mm) boyalı galvanizli sac levhalar ile ısı yalıtımlı çatı kaplaması yapılması | m² | 1204.98
| 2 | TKDK-0115 | Galvanizli düz sacdan yağmur oluğu veya iniş borusu yapılması | kg | 319.2
| 3 | 15.315.1001 | Ø 70 mm çapında bir ucu muflu sert PVC yağmur borusu temini ve yerine tesbiti | m | 51.2
Doğramacılık işleri (Demir, Alüminyum, PVC, Kompozit) | 1 | TKDK-0151 | 5 cm poliüretan dolgulu (üst 0,50 mm düz, alt 0,40 mm düz) fabrikasyon rulo boyama sistemi ile boyanmış galvaniz levhalar ile ısı yalıtımlı kapı yapılması | m² | 13.4
| 2 | TKDK-0175 | PVC kaplamalı, iki yüzü odun lifinden yapılmış levhalarla (MDF) presli, kraft dolgulu iç kapı kanadı yapılması, yerinde takılması | m² | 5.67
| 3 | 15.550.1002 | 1,50 mm kalınlığında sıcak haddelenmiş sacdan bükme kapı kasası yapılması ve yerine konulması | kg | 54.315
Sıva, alçı, derz ve şap işleri | 1 | 15.275.1116 | 250 kg çimento dozlu harç ile kaba sıva yapılması | m² | 557.76
| 2 | 15.275.1117 | 200 kg çimento ve kireç karışımı harç ile kaba sıva yapılması (iç cephe) | m² | 647.76
Boya, badana ve cila işleri | 1 | 15.540.1606 | Brüt beton, sıvalı veya eski boyalı yüzeylere astar uygulanarak silikon esaslı su bazlı dış cephe boyası yapılması | m² | 557.76
| 2 | 15.540.1537 | Yeni sıva yüzeylere astar uygulanarak iki kat su bazlı plastik antibakteriyel iç cephe boyası yapılması | m² | 612.76
İnce yapı ve tamamlayıcı imalatlar | 1 | TKDK-0177 | (25x70 - 25x75 - 40x80 cm) anma ebatlarında, her türlü desen ve yüzey özelliğinde, renkli duvar karosu ile 3 mm derz aralıklı döşeme, duvar ve cephe kaplaması yapılması (karo yapıştırıcısı ile) | m² | 60
Kanalizasyon işleri | 1 | 43.527.1001 | Çapı 150 mm HDPE koruge boru döşenmesi (SN 8, lastik conta ve boru bedeli dahil) | m | 25
Elektrik tesisatı ve aydınlatma | 1 | 30.100.2105 | Kümes dağıtım panosu (sıva üstü galvanizli sac tablo, 0,40-0,50 m²) (%25 müteahhit kârı dahil) | ad | 1
| 2 | 30.110.1102 | Termik-manyetik kompakt şalter 3x100 A, Icu 35 kA — kümes besleme (%25 müteahhit kârı dahil) | ad | 1
| 3 | 30.115.1003 | Kaçak akım koruma şalteri 2x63 A, 30 mA (%25 müteahhit kârı dahil) | ad | 2
| 4 | 30.140.3104 | YVV (NYY) 1 kV yeraltı kablosu ile kolon hattı tesisi — 1x25 mm² (%25 müteahhit kârı dahil) | m | 300
| 5 | 30.170.1602 | LED sıva üstü etanj armatür (polikarbon gövdeli), ışık akısı en az 2700 lm — kümes genel aydınlatması (%25 müteahhit kârı dahil) | ad | 30
| 6 | 30.170.1601 | LED sıva üstü etanj armatür (polikarbon gövdeli), ışık akısı en az 1800 lm — servis bölümü (%25 müteahhit kârı dahil) | ad | 2
| 7 | 30.160.6102 | Boş boru döşemesi — 25-32 mm PVC boru (%25 müteahhit kârı dahil) | m | 500
| 8 | 30.150.1402 | Halojensiz H07Z tipi iletken 1x2,5 mm² ile tesisat (%25 müteahhit kârı dahil) | m | 2000
| 9 | 30.150.1401 | Halojensiz H07Z tipi iletken 1x1,5 mm² ile kumanda tesisatı (%25 müteahhit kârı dahil) | m | 600
| 10 | 30.140.1105 | Çıplak bakır tel 25 mm² — eşpotansiyel bara ve topraklama iletkeni (%25 müteahhit kârı dahil) | m | 100
| 11 | 30.750.3002 | Bina ihata iletkeni tesisatı — 30x3,5 mm galvanizli çelik lama (temel topraklaması) (%25 müteahhit kârı dahil) | m | 186
| 12 | 30.750.1502 | Aktif yakalama ucu, ortalama uyarım yolu DL = 30-40 m (%25 müteahhit kârı dahil) | ad | 1
| 13 | 30.750.2001 | Çatı ihata ve indirme iletkeni tesisatı — 50 mm² elektrolitik bakır tel (%25 müteahhit kârı dahil) | m | 16
| 14 | 30.740.1106 | Dizel elektrojen grubu (jeneratör) 63 kVA / 50 kW — dizel motoru su veya hava ile soğuyan cinsten, 1500 d/dak (%25 müteahhit kârı dahil) | ad | 1
| 15 | 30.740.5406 | Jeneratör ses izolasyon kabini — 63 kVA (%25 müteahhit kârı dahil) | ad | 1
| 16 | 30.120.2016 | Otomatik transfer şalteri 4 x 200 A (%25 müteahhit kârı dahil) | ad | 1
| 17 | 35.190.1100 | Kablo tava sistemleri — 200x60x1,0 mm sıcak daldırma galvanizli perfore kablo tavası (malzeme) (%25 müteahhit kârı dahil) | kg | 502
| 18 | 35.190.1100 (montaj) | Kablo tava sistemlerinin montajı — askı ve konsollarla tavana veya duvara tespiti; ek parça, konsol, askı tiji, vida ve somun bedelleri dâhildir, ayrıca ödenmez | kg | 502
| 19 | 35.190.1101 | Kablo tava sistemleri kapak sacı — 35.190.1100 pozuna uygun özellikte, 1,0 mm sıcak daldırma galvanizli (malzeme) (%25 müteahhit kârı dahil) | kg | 361.2
| 20 | 35.190.1101 (montaj) | Kablo tava sistemleri kapak sacının montajı — onaylı projesinde belirtilen kanalların kapatılması; her türlü işçilik ve malzeme dâhil, işler hâlde teslim | kg | 361.2
| 21 | 30.190.1304 | Sıva üstü PVC kablo kanalı — en az 100 x 35 mm, üç bölmeli (%25 müteahhit kârı dahil) | m | 123
< Kümes B Blok > — inşaat alanı 1.106.00 m²
A blok ile geometrik olarak birebir aynıdır.
Uygun Harcama Kaleminin EK-1'de yer alan adı | No | Poz No | Yapım İşinin Adı | Birimi | Miktarı
Kazı, dolgu ve reglaj işleri | 1 | 15.120.1001 | Makine ile yumuşak ve sert toprak kazılması | m³ | 1684.385
Beton işleri | 1 | 15.150.1003 | Beton santralinde üretilen veya satın alınan ve beton pompasıyla basılan, C 16/20 basınç dayanım sınıfında, gri renkte, normal hazır beton dökülmesi (beton nakli dahil) | m³ | 31.429
Betonarme işleri | 1 | 15.150.1005 | Beton santralinde üretilen veya satın alınan ve beton pompasıyla basılan, C 25/30 basınç dayanım sınıfında, gri renkte, normal hazır beton dökülmesi (beton nakli dahil) | m³ | 278.34
Kalıp, yapı iskelesi işleri | 1 | 15.180.1003 | Plywood ile düz yüzeyli betonarme kalıbı yapılması | m² | 551.26
Demir-inşaat işleri | 1 | 15.160.1003 | Ø 8 - Ø 12 mm nervürlü beton çelik çubuğu, çubukların kesilmesi, bükülmesi ve yerine konulması | ton | 4.16
| 2 | 15.160.1004 | Ø 14 - Ø 28 mm nervürlü beton çelik çubuğu, çubukların kesilmesi, bükülmesi ve yerine konulması | ton | 7.288
| 3 | 15.160.1002 | Nervürlü çelik hasırın yerine konulması | ton | 3.637
Çelik yapım-imalat işleri | 1 | 15.165.1003 | Her çeşit profil, çelik çubuk ve çelik saclarla karkas (çerçeve) inşaat yapılması, yerine tespiti (boya bedeli hariç) | ton | 44.048
| 2 | 15.550.1202 | Lama ve profil demirlerden çeşitli demir işleri yapılması ve yerine konulması | kg | 674
Tuğla ve duvar işleri | 1 | 15.225.1010 | 20 cm kalınlığındaki teçhizatsız gazbeton duvar blokları ile duvar yapılması (gazbeton tutkalı ile) | m² | 507.91
| 2 | 15.225.1410 | 20 cm kalınlığındaki teçhizatlı gazbeton lento temini ve yerine konulması | m² | 49.85
| 3 | 15.225.1004 | 10 cm kalınlığındaki teçhizatsız gazbeton duvar blokları ile duvar yapılması (gazbeton tutkalı ile) | m² | 45
Çatı ve sundurma işleri | 1 | TKDK-0042 | 6 cm poliüretan dolgulu (üst min. 0,40 mm, alt min. 0,30 mm) boyalı galvanizli sac levhalar ile ısı yalıtımlı çatı kaplaması yapılması | m² | 1204.98
| 2 | TKDK-0115 | Galvanizli düz sacdan yağmur oluğu veya iniş borusu yapılması | kg | 319.2
| 3 | 15.315.1001 | Ø 70 mm çapında bir ucu muflu sert PVC yağmur borusu temini ve yerine tesbiti | m | 51.2
Doğramacılık işleri (Demir, Alüminyum, PVC, Kompozit) | 1 | TKDK-0151 | 5 cm poliüretan dolgulu (üst 0,50 mm düz, alt 0,40 mm düz) fabrikasyon rulo boyama sistemi ile boyanmış galvaniz levhalar ile ısı yalıtımlı kapı yapılması | m² | 13.4
| 2 | TKDK-0175 | PVC kaplamalı, iki yüzü odun lifinden yapılmış levhalarla (MDF) presli, kraft dolgulu iç kapı kanadı yapılması, yerinde takılması | m² | 5.67
| 3 | 15.550.1002 | 1,50 mm kalınlığında sıcak haddelenmiş sacdan bükme kapı kasası yapılması ve yerine konulması | kg | 54.315
Sıva, alçı, derz ve şap işleri | 1 | 15.275.1116 | 250 kg çimento dozlu harç ile kaba sıva yapılması | m² | 557.76
| 2 | 15.275.1117 | 200 kg çimento ve kireç karışımı harç ile kaba sıva yapılması (iç cephe) | m² | 647.76
Boya, badana ve cila işleri | 1 | 15.540.1606 | Brüt beton, sıvalı veya eski boyalı yüzeylere astar uygulanarak silikon esaslı su bazlı dış cephe boyası yapılması | m² | 557.76
| 2 | 15.540.1537 | Yeni sıva yüzeylere astar uygulanarak iki kat su bazlı plastik antibakteriyel iç cephe boyası yapılması | m² | 612.76
İnce yapı ve tamamlayıcı imalatlar | 1 | TKDK-0177 | (25x70 - 25x75 - 40x80 cm) anma ebatlarında, her türlü desen ve yüzey özelliğinde, renkli duvar karosu ile 3 mm derz aralıklı döşeme, duvar ve cephe kaplaması yapılması (karo yapıştırıcısı ile) | m² | 60
Kanalizasyon işleri | 1 | 43.527.1001 | Çapı 150 mm HDPE koruge boru döşenmesi (SN 8, lastik conta ve boru bedeli dahil) | m | 25
Elektrik tesisatı ve aydınlatma | 1 | 30.100.2105 | Kümes dağıtım panosu (sıva üstü galvanizli sac tablo, 0,40-0,50 m²) (%25 müteahhit kârı dahil) | ad | 1
| 2 | 30.110.1102 | Termik-manyetik kompakt şalter 3x100 A, Icu 35 kA — kümes besleme (%25 müteahhit kârı dahil) | ad | 1
| 3 | 30.115.1003 | Kaçak akım koruma şalteri 2x63 A, 30 mA (%25 müteahhit kârı dahil) | ad | 2
| 4 | 30.140.3104 | YVV (NYY) 1 kV yeraltı kablosu ile kolon hattı tesisi — 1x25 mm² (%25 müteahhit kârı dahil) | m | 300
| 5 | 30.170.1602 | LED sıva üstü etanj armatür (polikarbon gövdeli), ışık akısı en az 2700 lm — kümes genel aydınlatması (%25 müteahhit kârı dahil) | ad | 30
| 6 | 30.170.1601 | LED sıva üstü etanj armatür (polikarbon gövdeli), ışık akısı en az 1800 lm — servis bölümü (%25 müteahhit kârı dahil) | ad | 2
| 7 | 30.160.6102 | Boş boru döşemesi — 25-32 mm PVC boru (%25 müteahhit kârı dahil) | m | 500
| 8 | 30.150.1402 | Halojensiz H07Z tipi iletken 1x2,5 mm² ile tesisat (%25 müteahhit kârı dahil) | m | 2000
| 9 | 30.150.1401 | Halojensiz H07Z tipi iletken 1x1,5 mm² ile kumanda tesisatı (%25 müteahhit kârı dahil) | m | 600
| 10 | 30.140.1105 | Çıplak bakır tel 25 mm² — eşpotansiyel bara ve topraklama iletkeni (%25 müteahhit kârı dahil) | m | 100
| 11 | 30.750.3002 | Bina ihata iletkeni tesisatı — 30x3,5 mm galvanizli çelik lama (temel topraklaması) (%25 müteahhit kârı dahil) | m | 186
| 12 | 30.750.1502 | Aktif yakalama ucu, ortalama uyarım yolu DL = 30-40 m (%25 müteahhit kârı dahil) | ad | 1
| 13 | 30.750.2001 | Çatı ihata ve indirme iletkeni tesisatı — 50 mm² elektrolitik bakır tel (%25 müteahhit kârı dahil) | m | 16
| 14 | 30.740.1106 | Dizel elektrojen grubu (jeneratör) 63 kVA / 50 kW — dizel motoru su veya hava ile soğuyan cinsten, 1500 d/dak (%25 müteahhit kârı dahil) | ad | 1
| 15 | 30.740.5406 | Jeneratör ses izolasyon kabini — 63 kVA (%25 müteahhit kârı dahil) | ad | 1
| 16 | 30.120.2016 | Otomatik transfer şalteri 4 x 200 A (%25 müteahhit kârı dahil) | ad | 1
| 17 | 35.190.1100 | Kablo tava sistemleri — 200x60x1,0 mm sıcak daldırma galvanizli perfore kablo tavası (malzeme) (%25 müteahhit kârı dahil) | kg | 502
| 18 | 35.190.1100 (montaj) | Kablo tava sistemlerinin montajı — askı ve konsollarla tavana veya duvara tespiti; ek parça, konsol, askı tiji, vida ve somun bedelleri dâhildir, ayrıca ödenmez | kg | 502
| 19 | 35.190.1101 | Kablo tava sistemleri kapak sacı — 35.190.1100 pozuna uygun özellikte, 1,0 mm sıcak daldırma galvanizli (malzeme) (%25 müteahhit kârı dahil) | kg | 361.2
| 20 | 35.190.1101 (montaj) | Kablo tava sistemleri kapak sacının montajı — onaylı projesinde belirtilen kanalların kapatılması; her türlü işçilik ve malzeme dâhil, işler hâlde teslim | kg | 361.2
| 21 | 30.190.1304 | Sıva üstü PVC kablo kanalı — en az 100 x 35 mm, üç bölmeli (%25 müteahhit kârı dahil) | m | 123
< Gübre Çukuru > — inşaat alanı 115.00 m²
Dış ölçü 11,50 x 10,00 m; betonarme radye, perde ve üst döşeme.
Uygun Harcama Kaleminin EK-1'de yer alan adı | No | Poz No | Yapım İşinin Adı | Birimi | Miktarı
Kazı, dolgu ve reglaj işleri | 1 | 15.120.1101 | Makine ile her derinlik ve her genişlikte yumuşak ve sert toprak kazılması | m³ | 542.7
Beton işleri | 1 | 15.150.1003 | Beton santralinde üretilen veya satın alınan ve beton pompasıyla basılan, C 16/20 basınç dayanım sınıfında, gri renkte, normal hazır beton dökülmesi (beton nakli dahil) | m³ | 11.934
Betonarme işleri | 1 | 15.150.1005 | Beton santralinde üretilen veya satın alınan ve beton pompasıyla basılan, C 25/30 basınç dayanım sınıfında, gri renkte, normal hazır beton dökülmesi (beton nakli dahil) | m³ | 93.19
Kalıp, yapı iskelesi işleri | 1 | 15.180.1003 | Plywood ile düz yüzeyli betonarme kalıbı yapılması | m² | 363.26
Demir-inşaat işleri | 1 | 15.160.1003 | Ø 8 - Ø 12 mm nervürlü beton çelik çubuğu, çubukların kesilmesi, bükülmesi ve yerine konulması | ton | 7.599
| 2 | 15.160.1004 | Ø 14 - Ø 28 mm nervürlü beton çelik çubuğu, çubukların kesilmesi, bükülmesi ve yerine konulması | ton | 0.564
< Ölü Atma Çukuru > — inşaat alanı 18.00 m²
Dış ölçü 6,00 x 3,00 m, betonarme sızdırmaz çukur.
Uygun Harcama Kaleminin EK-1'de yer alan adı | No | Poz No | Yapım İşinin Adı | Birimi | Miktarı
Kazı, dolgu ve reglaj işleri | 1 | 15.120.1101 | Makine ile her derinlik ve her genişlikte yumuşak ve sert toprak kazılması | m³ | 142
Beton işleri | 1 | 15.150.1003 | Beton santralinde üretilen veya satın alınan ve beton pompasıyla basılan, C 16/20 basınç dayanım sınıfında, gri renkte, normal hazır beton dökülmesi (beton nakli dahil) | m³ | 1.984
Betonarme işleri | 1 | 15.150.1005 | Beton santralinde üretilen veya satın alınan ve beton pompasıyla basılan, C 25/30 basınç dayanım sınıfında, gri renkte, normal hazır beton dökülmesi (beton nakli dahil) | m³ | 20.85
Kalıp, yapı iskelesi işleri | 1 | 15.180.1003 | Plywood ile düz yüzeyli betonarme kalıbı yapılması | m² | 127.2
Demir-inşaat işleri | 1 | 15.160.1003 | Ø 8 - Ø 12 mm nervürlü beton çelik çubuğu, çubukların kesilmesi, bükülmesi ve yerine konulması | ton | 1.657
< Foseptik > — inşaat alanı 4.00 m²
Dış ölçü 2,00 x 2,00 m, betonarme sızdırmaz.
Uygun Harcama Kaleminin EK-1'de yer alan adı | No | Poz No | Yapım İşinin Adı | Birimi | Miktarı
Kazı, dolgu ve reglaj işleri | 1 | 15.120.1101 | Makine ile her derinlik ve her genişlikte yumuşak ve sert toprak kazılması | m³ | 48.8
Beton işleri | 1 | 15.150.1003 | Beton santralinde üretilen veya satın alınan ve beton pompasıyla basılan, C 16/20 basınç dayanım sınıfında, gri renkte, normal hazır beton dökülmesi (beton nakli dahil) | m³ | 0.484
Betonarme işleri | 1 | 15.150.1005 | Beton santralinde üretilen veya satın alınan ve beton pompasıyla basılan, C 25/30 basınç dayanım sınıfında, gri renkte, normal hazır beton dökülmesi (beton nakli dahil) | m³ | 6.175
Kalıp, yapı iskelesi işleri | 1 | 15.180.1003 | Plywood ile düz yüzeyli betonarme kalıbı yapılması | m² | 41.4
Demir-inşaat işleri | 1 | 15.160.1003 | Ø 8 - Ø 12 mm nervürlü beton çelik çubuğu, çubukların kesilmesi, bükülmesi ve yerine konulması | ton | 0.587
< Yem Silosu Betonarme Kaideleri > — inşaat alanı 16.82 m²
2 adet, her biri 2,90 x 2,90 m.
Uygun Harcama Kaleminin EK-1'de yer alan adı | No | Poz No | Yapım İşinin Adı | Birimi | Miktarı
Kazı, dolgu ve reglaj işleri | 1 | 15.120.1101 | Makine ile her derinlik ve her genişlikte yumuşak ve sert toprak kazılması | m³ | 48.02
Beton işleri | 1 | 15.150.1003 | Beton santralinde üretilen veya satın alınan ve beton pompasıyla basılan, C 16/20 basınç dayanım sınıfında, gri renkte, normal hazır beton dökülmesi (beton nakli dahil) | m³ | 1.922
Betonarme işleri | 1 | 15.150.1005 | Beton santralinde üretilen veya satın alınan ve beton pompasıyla basılan, C 25/30 basınç dayanım sınıfında, gri renkte, normal hazır beton dökülmesi (beton nakli dahil) | m³ | 8.41
Kalıp, yapı iskelesi işleri | 1 | 15.180.1003 | Plywood ile düz yüzeyli betonarme kalıbı yapılması | m² | 11.6
Demir-inşaat işleri | 1 | 15.160.1003 | Ø 8 - Ø 12 mm nervürlü beton çelik çubuğu, çubukların kesilmesi, bükülmesi ve yerine konulması | ton | 0.757
< Su Deposu > — inşaat alanı 12.00 m²
Dış ölçü 4,00 x 3,00 m, betonarme.
Uygun Harcama Kaleminin EK-1'de yer alan adı | No | Poz No | Yapım İşinin Adı | Birimi | Miktarı
Kazı, dolgu ve reglaj işleri | 1 | 15.120.1101 | Makine ile her derinlik ve her genişlikte yumuşak ve sert toprak kazılması | m³ | 106.5
Beton işleri | 1 | 15.150.1003 | Beton santralinde üretilen veya satın alınan ve beton pompasıyla basılan, C 16/20 basınç dayanım sınıfında, gri renkte, normal hazır beton dökülmesi (beton nakli dahil) | m³ | 1.344
Betonarme işleri | 1 | 15.150.1005 | Beton santralinde üretilen veya satın alınan ve beton pompasıyla basılan, C 25/30 basınç dayanım sınıfında, gri renkte, normal hazır beton dökülmesi (beton nakli dahil) | m³ | 15.15
Kalıp, yapı iskelesi işleri | 1 | 15.180.1003 | Plywood ile düz yüzeyli betonarme kalıbı yapılması | m² | 95.6
Demir-inşaat işleri | 1 | 15.160.1003 | Ø 8 - Ø 12 mm nervürlü beton çelik çubuğu, çubukların kesilmesi, bükülmesi ve yerine konulması | ton | 1.232
< Yağmur Suyu Deposu > — inşaat alanı 9.00 m²
Dış ölçü 3,00 x 3,00 m, betonarme; sıhhi tesisat projesindeki yağmur suyu geri kazanım deposunun haznesi.
Uygun Harcama Kaleminin EK-1'de yer alan adı | No | Poz No | Yapım İşinin Adı | Birimi | Miktarı
Kazı, dolgu ve reglaj işleri | 1 | 15.120.1101 | Makine ile her derinlik ve her genişlikte yumuşak ve sert toprak kazılması | m³ | 88.75
Beton işleri | 1 | 15.150.1003 | Beton santralinde üretilen veya satın alınan ve beton pompasıyla basılan, C 16/20 basınç dayanım sınıfında, gri renkte, normal hazır beton dökülmesi (beton nakli dahil) | m³ | 1.024
Betonarme işleri | 1 | 15.150.1005 | Beton santralinde üretilen veya satın alınan ve beton pompasıyla basılan, C 25/30 basınç dayanım sınıfında, gri renkte, normal hazır beton dökülmesi (beton nakli dahil) | m³ | 12.3
Kalıp, yapı iskelesi işleri | 1 | 15.180.1003 | Plywood ile düz yüzeyli betonarme kalıbı yapılması | m² | 79.8
Demir-inşaat işleri | 1 | 15.160.1003 | Ø 8 - Ø 12 mm nervürlü beton çelik çubuğu, çubukların kesilmesi, bükülmesi ve yerine konulması | ton | 1.23
< Çevre Düzenlemesi ve Saha Altyapısı >
Parsel çevresi çit, tesis içi yol platformu ve yapılar arası altyapı hatları.
Uygun Harcama Kaleminin EK-1'de yer alan adı | No | Poz No | Yapım İşinin Adı | Birimi | Miktarı
Kazı, dolgu ve reglaj işleri | 1 | 15.120.1001 | Makine ile yumuşak ve sert toprak kazılması | m³ | 260.943
Betonarme işleri | 1 | 15.150.1005 | Beton santralinde üretilen veya satın alınan ve beton pompasıyla basılan, C 25/30 basınç dayanım sınıfında, gri renkte, normal hazır beton dökülmesi (beton nakli dahil) | m³ | 1.566
Kalıp, yapı iskelesi işleri | 1 | 15.180.1003 | Plywood ile düz yüzeyli betonarme kalıbı yapılması | m² | 14.4
Demir-inşaat işleri | 1 | 15.160.1003 | Ø 8 - Ø 12 mm nervürlü beton çelik çubuğu, çubukların kesilmesi, bükülmesi ve yerine konulması | ton | 0.141
Çevre düzenlemesi ve çit işleri | 1 | TKDK-0091 | Betonarme direkli galvanizli tel örgü çit yapılması (Tip-1) | m | 361.04
Kanalizasyon işleri | 1 | 43.527.1001 | Çapı 150 mm HDPE koruge boru döşenmesi (SN 8, lastik conta ve boru bedeli dahil) | m | 50
| 2 | 15.560.1003 | Betonarme kompozit rögar kapağı temini ve yerine konulması | ad | 4
Elektrik tesisatı ve aydınlatma | 1 | 30.100.1104 | Ana dağıtım panosu (dikili tip galvanizli sac, en az 700 mm en, 400 mm derinlik) (%25 müteahhit kârı dahil) | ad | 1
| 2 | 30.100.2106 | Sayaç panosu (sıva üstü galvanizli sac tablo, 0,50-0,60 m²) (%25 müteahhit kârı dahil) | ad | 1
| 3 | 30.135.3201 | Üç fazlı zaman tarifeli elektronik aktif sayaç, en az 5(100) A, 3x230/400 V (%25 müteahhit kârı dahil) | ad | 1
| 4 | 30.110.1104 | Termik-manyetik kompakt şalter 3x160 A, Icu 35 kA — ana giriş (%25 müteahhit kârı dahil) | ad | 1
| 5 | 30.115.1003 | Kaçak akım koruma şalteri 2x63 A, 30 mA (%25 müteahhit kârı dahil) | ad | 2
| 6 | 30.140.3105 | YVV (NYY) 1 kV yeraltı kablosu ile besleme hattı tesisi — 1x35 mm² (%25 müteahhit kârı dahil) | m | 50
| 7 | 30.140.3101 | YVV (NYY) 1 kV yeraltı kablosu ile besleme hattı tesisi — 1x6 mm² (%25 müteahhit kârı dahil) | m | 50
| 8 | 30.172.1706 | Aydınlatma direği — taban çapı en az 80 mm, yükseklik en az 4,00 m (%25 müteahhit kârı dahil) | ad | 4
| 9 | 30.170.4002 | LED projektör, ışık akısı en az 5100 lm (%25 müteahhit kârı dahil) | ad | 4
AÇIKLAMALAR
• Keşif özetinde birim fiyat ve tutar sütunu bulunmaz; bunlar teklif davet mektubu ekindeki ayrı cetvelde yer alır.
• YEŞİL zemindeki poz numaraları TKDK'nın 17.02.2026 tarihli Özel Poz Tablosundan, renksiz olanlar Çevre, Şehircilik ve İklim Değişikliği Bakanlığı 2026 birim fiyat kitabından alınmıştır. Keşifteki her kalem bir birim fiyat kitabı pozudur.
• Kümes A ve B blok özdeş olduğundan tek başlık altında toplanmıştır; miktarlar iki bloğun toplamıdır.
• Elektrik tesisatı bölümü, kuvvetli akım birim fiyat listesi temin edildikten sonra tamamlanacaktır.

## 02-Metraj Cetveli
METRAJ CETVELİ
MUSAB EDER ÇİFTLİĞİ KANATLI (ETLİK PİLİÇ) KÜMESİ — Kocaeli İli Karamürsel İlçesi İnebeyli Mahallesi 138 ada 17 parsel (7.966,67 m²)
Her imalat kalemi, ölçünün alındığı yer ve boyutlarıyla birlikte gösterilmiştir. Miktar formülleri o satırdaki ölçü hücrelerini çarpar.
Yapı/Bina Adı: KÜMES A BLOK
No | Poz No | Tanımı / Ölçünün Alındığı Yer | Birimi | Adet | En (m) | Boy (m) | Yükseklik (m) | Miktar | Toplam Miktar
1 | 15.120.1001 | [M01] Makine ile kazı yapılması — kümes A ve B blok | m³
|  | A blok — harita mühendisi onaylı kübaj cetveli toplamı 3.368,77 m³, iki bloğa eşit paylaştırılmıştır | [5 empty] | 1684.385
|  | M01 TOPLAMI | m³
2 | 15.150.1003 | [M09] C 16/20 hazır beton dökülmesi — kümes temel altı grobeton | m³
|  | Şerit temel altı: 21 aks x 2 blok; genişlik 0,50 + iki yanda 0,10 taşma = 0,70 m; kalınlık 0,10 m — bu yapıya düşen pay 0.500000 |  | 42 | 0.7 | 13.55 | 0.1 |  | 0.5
|  | Bağ kirişi altı: 4 hat x 2 blok; kesişimler düşülmüş boy 57.55 m; genişlik 0,30+2x0,10 = 0,50 m — bu yapıya düşen pay 0.500000 |  | 8 | 0.5 | 57.55 | 0.1 |  | 0.5
|  | M09 TOPLAMI | m³
3 | 15.150.1005 | [M12] C 25/30 hazır beton dökülmesi — kümes şerit temel ve bağ kirişleri | m³
|  | Şerit temel T1…T21 (50/60): 21 aks x 2 blok, aks boyu 13,55 m — bu yapıya düşen pay 0.500000 |  | 42 | 0.5 | 13.55 | 0.6 |  | 0.5
|  | Bağ kirişi BK (30/30): 4 hat x 2 blok; şerit temellerle kesişen 21x0,50 m düşülmüş boy 78.55-10.50 = 68.05 m — bu yapıya düşen pay 0.500000 |  | 8 | 0.3 | 68.05 | 0.3 |  | 0.5
|  | Kolon guseleri, temel taşmaları ve birleşim bölgeleri — betonarme proje METRAJ tablosuna tamamlama (115.71-109.863 = 5.847 m³/blok) — bu yapıya düşen pay 0.500000 |  | 2 |  | 5.847 |  |  | 0.5
|  | M12 TOPLAMI | m³
4 | 15.150.1005 | [M13] C 25/30 hazır beton dökülmesi — kümes zemin döşemeleri (15 cm) | m³
|  | Kümes iç alanı 78.00x13,90 (servis bölümü hariç), kalınlık 0,15 m; 2 blok — bu yapıya düşen pay 0.500000 |  | 2 | 13.9 | 78 | 0.15 |  | 0.5
|  | M13 TOPLAMI | m³
5 | 15.180.1003 | [M18] Plywood ile düz yüzeyli betonarme kalıbı — kümes temelleri | m²
|  | Şerit temel yan yüzleri: 21 aks x 2 yüz x 2 blok = 84; boy 13,55 m, yükseklik 0,60 m — bu yapıya düşen pay 0.500000 |  | 84 |  | 13.55 | 0.6 |  | 0.5
|  | Bağ kirişi yan yüzleri: 4 hat x 2 yüz x 2 blok = 16; kesişimler düşülmüş boy 68.05 m, yükseklik 0,30 m — bu yapıya düşen pay 0.500000 |  | 16 |  | 68.05 | 0.3 |  | 0.5
|  | Uç yüzeyler, gus ve birleşim bölgeleri — betonarme proje METRAJ tablosuna tamamlama (551.26-504.78 = 46.480 m²/blok) — bu yapıya düşen pay 0.500000 |  | 2 |  | 46.48 |  |  | 0.5
|  | M18 TOPLAMI | m²
6 | 15.160.1003 | [M22] Ø8-Ø12 nervürlü beton çelik çubuğu — kümes temelleri | ton
|  | Betonarme proje METRAJ tablosu 4.159,89 kg/blok, boy oranı (1.000000) ile ölçeklenmiş: 4159.89 kg/blok; 2 blok — bu yapıya düşen pay 0.500000 |  | 2 |  |  |  |  | 2.0799
|  | M22 TOPLAMI | ton
7 | 15.160.1004 | [M23] Ø14-Ø28 nervürlü beton çelik çubuğu — kümes temelleri | ton
|  | Betonarme proje METRAJ tablosu 7.287,50 kg/blok, boy oranı (1.000000) ile ölçeklenmiş: 7287.50 kg/blok; 2 blok — bu yapıya düşen pay 0.500000 |  | 2 |  |  |  |  | 3.6437
|  | M23 TOPLAMI | ton
8 | 15.160.1002 | [M27] Nervürlü çelik hasırın yerine konulması — kümes döşemeleri | ton
|  | Kümes iç alanı 78.00x13,90 (2 blok); Q188 = 3,05 kg/m², %10 bindirme payı -> 3,05x1,10/1000 = 0,003355 ton/m² — bu yapıya düşen pay 0.500000 |  | 2 | 13.9 | 78 |  |  | 0.0016775
|  | M27 TOPLAMI | ton
9 | 15.165.1003 | [M31] Her çeşit profil, çelik çubuk ve saclarla karkas (çerçeve) inşaat yapılması, yerine tespiti — kümes çelik taşıyıcı sistemi | ton
|  | SHS 150x150x6 kolon, ana kiriş ve boyuna kirişler: 802.09 m x 26,89 kg/m (2 blok) — bu yapıya düşen pay 0.500000 |  | 2 |  | 802.09 |  |  | 0.013445
|  | RHS 100x50x3 çatı aşıkları, yan aşıklar ve kuşaklar: 2269.20 m x 6,72 kg/m (2 blok) — bu yapıya düşen pay 0.500000 |  | 2 |  | 2269.2 |  |  | 0.00336
|  | SHS 100x100x4 çatı ve cephe çaprazları: 270.00 m x 11,95 kg/m (2 blok) — bu yapıya düşen pay 0.500000 |  | 2 |  | 270 |  |  | 0.005975
|  | Gusse, alın levhası, taban plakası ve bulonlar — profil ağırlığının %10'u — bu yapıya düşen pay 0.500000 |  | 2 |  | 40.0437 |  |  | 0.05
|  | M31 TOPLAMI | ton
10 | TKDK-0042 | [M32] 6 cm poliüretan dolgulu (üst min. 0,40 mm, alt min. 0,30 mm) boyalı galvanizli sac levhalar ile ısı yalıtımlı çatı kaplaması yapılması | m²
|  | Eğik çatı yüzeyi: gelişmiş genişlik 2x7,55 = 15,10 m (A-A kesitindeki 1510 ölçüsü); boy 79.00 + 2x0,40 saçak = 79.80 m; 2 blok — bu yapıya düşen pay 0.500000 |  | 2 | 15.1 | 79.8 |  |  | 0.5
|  | M32 TOPLAMI | m²
11 | 15.225.1410 | [M33A] 20 cm kalınlığındaki teçhizatlı gazbeton lento temini ve yerine konulması — boşluk üstü lento ve yatay hatıl | m²
|  | Yükleme kapısı lentosu: açıklık 3,00 + 2x0,20 mesnet = 3,40 m; lento yüksekliği 0,25 m; 2 adet — bu yapıya düşen pay 0.500000 |  | 2 |  | 3.4 | 0.25 |  | 0.5
|  | Servis kapısı lentosu: açıklık 1,00 + 2x0,20 = 1,40 m; yükseklik 0,25 m; 4 adet — bu yapıya düşen pay 0.500000 |  | 4 |  | 1.4 | 0.25 |  | 0.5
|  | Tünel fan menfezi lentosu: açıklık 1,40 + 2x0,20 = 1,80 m; yükseklik 0,25 m; 8 adet — bu yapıya düşen pay 0.500000 |  | 8 |  | 1.8 | 0.25 |  | 0.5
|  | Uzun cephelerde +3,00 kotunda yatay hatıl (duvar yüksekliği 3,00 m > 2,75 m): 2 cephe x 2 blok = 4; boy 79.00 m; yükseklik 0,25 m — bu yapıya düşen pay 0.500000 |  | 4 |  | 79 | 0.25 |  | 0.5
|  | Alınlık cephelerinde +3,00 kotunda yatay hatıl: 4; boy 14,00 m; yükseklik 0,25 m — bu yapıya düşen pay 0.500000 |  | 4 |  | 14 | 0.25 |  | 0.5
|  | M33A TOPLAMI | m²
12 | 15.225.1010 | [M33] 20 cm kalınlığındaki teçhizatsız gazbeton duvar blokları ile duvar yapılması (gazbeton tutkalı ile) — cephe duvarı | m²
|  | Uzun cepheler: 2 cephe x 2 blok = 4; boy 79.00 m, saçak kotu 3,00 m — bu yapıya düşen pay 0.500000 |  | 4 |  | 79 | 3 |  | 0.5
|  | Alınlık cepheleri dikdörtgen kısmı: 2 cephe x 2 blok = 4; boy 14,00 m, yükseklik 3,00 m — bu yapıya düşen pay 0.500000 |  | 4 |  | 14 | 3 |  | 0.5
|  | Alınlık üçgeni: taban 14,00 m, yükseklik 4,50-3,00 = 1,50 m, üçgen çarpanı 0,50; 4 adet — bu yapıya düşen pay 0.500000 |  | 4 |  | 14 | 1.5 |  | 0.25
|  | Yükleme kapısı boşlukları (3,00x3,00), 2 adet — bu yapıya düşen pay 0.500000 |  | 2 |  | 3 | 3 |  | 0.5
|  | Servis kapısı boşlukları (1,00x2,20), 4 adet — bu yapıya düşen pay 0.500000 |  | 4 |  | 1 | 2.2 |  | 0.5
|  | Tünel fan boşlukları (1,40x1,40), 8 adet — bu yapıya düşen pay 0.500000 |  | 8 |  | 1.4 | 1.4 |  | 0.5
Lento ve yatay hatıl alanı düşülmüştür (M33A)
|  | M33 TOPLAMI | m²
13 | 15.275.1116 | [M33B] 250 kg çimento dozlu harç ile kaba sıva yapılması — cephe duvarı dış yüzü | m²
Gazbeton duvar dış yüzü (M33)
Lento ve yatay hatıl dış yüzü (M33A)
|  | M33B TOPLAMI | m²
14 | 15.275.1117 | [M33C] 200 kg çimento ve kireç karışımı harç ile kaba sıva yapılması (iç cephe) — cephe duvarı iç yüzü | m²
Gazbeton duvar iç yüzü (M33)
Lento ve yatay hatıl iç yüzü (M33A)
|  | M33C TOPLAMI | m²
15 | 15.540.1606 | [M33D] Brüt beton, sıvalı veya eski boyalı yüzeylere astar uygulanarak silikon esaslı su bazlı dış cephe boyası | m²
Dış yüzde sıvalı alanın tamamı (M33B)
|  | M33D TOPLAMI | m²
16 | 15.540.1537 | [M33E] Yeni sıva yüzeylere astar uygulanarak iki kat su bazlı plastik antibakteriyel iç cephe boyası | m²
İç yüzde sıvalı alanın tamamı (M33C)
|  | M33E TOPLAMI | m²
17 | 15.550.1202 | [M34] Lama ve profil demirlerden mahya, saçak ve köşe kapama profilleri | kg
|  | Mahya hattı (2 blok), 2,50 kg/m — bu yapıya düşen pay 0.500000 |  | 2 |  | 79.8 |  |  | 1.25
|  | Saçak hattı: 2 kenar x 2 blok, 2,50 kg/m — bu yapıya düşen pay 0.500000 |  | 4 |  | 79.8 |  |  | 1.25
|  | Alınlık eğim kapamaları: 2 alınlık x 2 eğim x 2 blok, eğik boy 7,55 m, 2,50 kg/m — bu yapıya düşen pay 0.500000 |  | 8 |  | 7.55 |  |  | 1.25
|  | M34 TOPLAMI | kg
18 | TKDK-0115 | [M35] Galvanizli düz sacdan yağmur oluğu yapılması — dere | kg
|  | Uzun cepheler boyunca: 2 kenar x 2 blok, saçaklı boy 79.80 m; gelişmiş genişlik 0,50 m, 0,50 mm galvanizli sac -> 0,50 x 0,0005 x 7.850 = 1,96 kg/m, birleşim ve kenet payı ile 2,00 kg/m — bu yapıya düşen pay 0.500000 |  | 4 |  | 79.8 |  |  | 1
|  | M35 TOPLAMI | kg
19 | 15.315.1001 | [M36] Ø70 sert PVC yağmur suyu iniş borusu temini ve yerine tesbiti | m
|  | Sıhhi tesisat projesi: blok başına 16 adet Ø70 iniş borusu (Y1-Y16), 2 blok = 32 adet; boy 3.00 m saçak kotu + 0,20 m zemin altı = 3,20 m — bu yapıya düşen pay 0.500000 |  | 32 |  | 3.2 |  |  | 0.5
|  | M36 TOPLAMI | m
20 | TKDK-0151 | [M39] 5 cm poliüretan dolgulu panel ile ısı yalıtımlı kapı yapılması — kümes servis kapısı 100/220 | m²
|  | Blok başına 2 adet (her iki alınlıkta birer), 2 blok = 4 adet; 1,00 x 2,20 = 2,20 m²/adet — bu yapıya düşen pay 0.500000 |  | 4 | 2.2 | 1 |  |  | 0.5
|  | M39 TOPLAMI | m²
21 | TKDK-0151 | [M40] 5 cm poliüretan dolgulu panel ile ısı yalıtımlı kapı yapılması — yükleme/temizlik kapısı 300/300 sürgülü | m²
|  | Blok başına 1 adet, 2 blok = 2 adet; 3,00 x 3,00 = 9,00 m²/adet — bu yapıya düşen pay 0.500000 |  | 2 | 3 | 3 |  |  | 0.5
|  | M40 TOPLAMI | m²
22 | 15.225.1004 | [M43A] 10 cm kalınlığındaki teçhizatsız gazbeton duvar blokları ile bölme duvar yapılması — servis bölümü | m²
|  | Bölme duvar boyu 15,00 m, kat yüksekliği 3,00 m; 2 blok — bu yapıya düşen pay 0.500000 |  | 2 |  | 15 | 3 |  | 0.5
|  | M43A TOPLAMI | m²
23 | 15.275.1117 | [M43B] 200 kg çimento ve kireç karışımı harç ile kaba sıva yapılması — servis bölümü bölme duvarları | m²
|  | Bölme duvarların iki yüzü: 15,00 x 3,00 x 2 yüz; 2 blok — bu yapıya düşen pay 0.500000 |  | 2 | 2 | 15 | 3 |  | 0.5
|  | M43B TOPLAMI | m²
24 | TKDK-0177 | [M43C] Duvar karosu ile 3 mm derz aralıklı döşeme ve duvar kaplaması yapılması — servis bölümü | m²
|  | Zemin kaplaması: servis bölümü alanı 25,00 m²; 2 blok — bu yapıya düşen pay 0.500000 |  | 2 |  | 25 |  |  | 0.5
|  | Duvar kaplaması: WC ve hijyen bölmesi çevresi 17,50 m, kaplama yüksekliği 2,00 m; 2 blok — bu yapıya düşen pay 0.500000 |  | 2 |  | 17.5 | 2 |  | 0.5
|  | M43C TOPLAMI | m²
25 | 15.540.1537 | [M43D] Yeni sıva yüzeylere astar uygulanarak iki kat su bazlı plastik antibakteriyel boya — servis bölümü | m²
|  | Sıvalı yüzeyin tamamı: 15,00 x 3,00 x 2 yüz; 2 blok — bu yapıya düşen pay 0.500000 |  | 2 | 2 | 15 | 3 |  | 0.5
|  | Seramik kaplanan duvar yüzeyi düşülür: 17,50 x 2,00; 2 blok — bu yapıya düşen pay 0.500000 |  | 2 |  | 17.5 | 2 |  | 0.5
|  | M43D TOPLAMI | m²
26 | TKDK-0175 | [M43E] PVC kaplamalı MDF presli iç kapı kanadı yapılması, yerinde takılması — servis bölümü | m²
|  | Blok başına 3 adet (hijyen, ofis, WC); 0,90 x 2,10 = 1,89 m²/adet — bu yapıya düşen pay 0.500000 |  | 6 | 2.1 | 0.9 |  |  | 0.5
|  | M43E TOPLAMI | m²
27 | 15.550.1002 | [M43F] 1,50 mm sacdan bükme kapı kasası yapılması ve yerine konulması — servis bölümü iç kapıları | kg
|  | Blok başına 3 adet; kasa çevresi 2x2,10+0,90 = 5,10 m, 1,50 mm sacdan bükme kasa 3,55 kg/m -> 18,10 kg/adet — bu yapıya düşen pay 0.500000 |  | 6 |  | 5.1 |  |  | 1.775
|  | M43F TOPLAMI | kg
28 | 43.527.1001 | [M59] ø150 HDPE koruge boru ile pissu hattı döşenmesi (SN 8, lastik conta ve boru bedeli dahil) | m
|  | Servis bölümleri iç hatları (2 blok) — bu yapıya düşen pay 0.500000 |  | 2 |  | 25 |  |  | 0.5
|  | M59 TOPLAMI | m
29 | 30.100.2105 | [M67] Kümes dağıtım panosu (sıva üstü galvanizli sac tablo, 0,40-0,50 m²) | ad
|  | Blok başına 1 adet, 2 blok — bu yapıya düşen pay 0.500000 |  | 1 |  |  |  |  | 1
|  | M67 TOPLAMI | ad
30 | 30.110.1102 | [M68] Termik-manyetik kompakt şalter 3x100 A, Icu 35 kA — kümes besleme | ad
|  | Blok başına 1 adet, 2 blok — bu yapıya düşen pay 0.500000 |  | 1 |  |  |  |  | 1
|  | M68 TOPLAMI | ad
31 | 30.115.1003 | [M69] Kaçak akım koruma şalteri 2x63 A, 30 mA | ad
|  | Kümes panolarında blok başına 2 adet — bu yapıya düşen pay 0.500000 |  | 1 |  |  |  |  | 2
|  | M69 TOPLAMI | ad
32 | 30.140.3104 | [M71] YVV (NYY) 1 kV yeraltı kablosu ile kolon hattı tesisi — 1x25 mm² | m
|  | Ana pano - kümes A blok panosu, 60 m x 4 damar — bu yapıya düşen pay 0.500000 |  | 1 |  |  |  |  | 120
|  | Ana pano - kümes B blok panosu, 90 m x 4 damar — bu yapıya düşen pay 0.500000 |  | 1 |  |  |  |  | 180
|  | M71 TOPLAMI | m
33 | 30.170.1602 | [M73] LED sıva üstü etanj armatür (polikarbon gövdeli), ışık akısı en az 2700 lm — kümes genel aydınlatması | ad
|  | Blok başına 3 sıra x 10 adet = 30 adet, 2 blok — bu yapıya düşen pay 0.500000 |  | 1 |  |  |  |  | 30
|  | M73 TOPLAMI | ad
34 | 30.170.1601 | [M74] LED sıva üstü etanj armatür (polikarbon gövdeli), ışık akısı en az 1800 lm — servis bölümü | ad
|  | Blok başına 2 adet, 2 blok — bu yapıya düşen pay 0.500000 |  | 1 |  |  |  |  | 2
|  | M74 TOPLAMI | ad
35 | 30.160.6102 | [M75] Boş boru döşemesi — 25-32 mm PVC boru | m
|  | Kümes içi aydınlatma ve priz tesisatı, blok başına 500 m — bu yapıya düşen pay 0.500000 |  | 1 |  |  |  |  | 500
|  | M75 TOPLAMI | m
36 | 30.150.1402 | [M76] Halojensiz H07Z tipi iletken 1x2,5 mm² ile tesisat | m
|  | Aydınlatma ve priz hatları, blok başına 2.000 m; 2 blok — bu yapıya düşen pay 0.500000 |  | 2 |  |  |  |  | 1000
|  | M76 TOPLAMI | m
37 | 30.150.1401 | [M77] Halojensiz H07Z tipi iletken 1x1,5 mm² ile kumanda tesisatı | m
|  | Kumanda ve dimmer hatları, blok başına 600 m — bu yapıya düşen pay 0.500000 |  | 1 |  |  |  |  | 600
|  | M77 TOPLAMI | m
38 | 30.140.1105 | [M78] Çıplak bakır tel 25 mm² — eşpotansiyel bara ve topraklama iletkeni | m
|  | Blok başına 100 m, 2 blok — bu yapıya düşen pay 0.500000 |  | 1 |  |  |  |  | 100
|  | M78 TOPLAMI | m
39 | 30.750.3002 | [M79] Bina ihata iletkeni tesisatı — 30x3,5 mm galvanizli çelik lama (temel topraklaması) | m
|  | Kümes çevresi 2x(14,00+79,00) = 186,00 m, 2 blok — bu yapıya düşen pay 0.500000 |  | 1 |  |  |  |  | 186
|  | M79 TOPLAMI | m
40 | 30.750.1502 | [M80] Aktif yakalama ucu, ortalama uyarım yolu DL = 30-40 m | ad
|  | Blok başına 1 adet, 2 blok — bu yapıya düşen pay 0.500000 |  | 1 |  |  |  |  | 1
|  | M80 TOPLAMI | ad
41 | 30.750.2001 | [M81] Çatı ihata ve indirme iletkeni tesisatı — 50 mm² elektrolitik bakır tel | m
|  | Blok başına 2 iniş x 8,00 m, 2 blok — bu yapıya düşen pay 0.500000 |  | 1 |  |  |  |  | 16
|  | M81 TOPLAMI | m
42 | 30.740.1106 | [M84] Dizel elektrojen grubu (jeneratör) 63 kVA / 50 kW — dizel motoru su veya hava ile soğuyan cinsten, 1500 d/dak | ad
|  | Kümes A ve B blok — her bloğa 1 adet — bu yapıya düşen pay 0.500000 |  | 2 |  |  |  |  | 0.5
|  | M84 TOPLAMI | ad
43 | 30.740.5406 | [M85] Jeneratör ses izolasyon kabini — 63 kVA | ad
|  | Her jeneratör için 1 adet — bu yapıya düşen pay 0.500000 |  | 2 |  |  |  |  | 0.5
|  | M85 TOPLAMI | ad
44 | 30.120.2016 | [M86] Otomatik transfer şalteri 4 x 200 A — şebeke/jeneratör geçişi | ad
|  | Her jeneratör için 1 adet — bu yapıya düşen pay 0.500000 |  | 2 |  |  |  |  | 0.5
|  | M86 TOPLAMI | ad
45 | 35.190.1100 | [M87] Kablo tava sistemi — 200x60x1,0 mm sıcak daldırma galvanizli perfore kablo tavası (malzeme) | kg
|  | Kümes içi ana kablo güzergâhı; blok başına 200 m; açınım 0,320 m x 7,85 kg/m² = 2,510 kg/m — bu yapıya düşen pay 0.500000 |  | 2 |  | 200 |  |  | 1.255
|  | M87 TOPLAMI | kg
46 | 35.190.1101 | [M89] Kablo tava sistemi kapak sacı — 1,0 mm sıcak daldırma galvanizli (malzeme) | kg
|  | Tava güzergâhının tamamı; blok başına 200 m; açınım 0,230 m x 7,85 kg/m² = 1,806 kg/m — bu yapıya düşen pay 0.500000 |  | 2 |  | 200 |  |  | 0.903
|  | M89 TOPLAMI | kg
47 | 30.190.1304 | [M90] Sıva üstü PVC kablo kanalı — en az 100 x 35 mm, üç bölmeli | m
|  | Servis bölümü ve kümes içi kumanda tesisatı; blok başına 123 m — bu yapıya düşen pay 0.500000 |  | 2 |  | 123 |  |  | 0.5
|  | M90 TOPLAMI | m
48 | 35.190.1100 (montaj) | [M87M] Kablo tava sistemlerinin montajı — askı ve konsollarla tavana veya duvara tespiti; ek parça, konsol, askı tiji, vida ve somun bedelleri dâhildir, ayrıca ödenmez | kg
M87 metrajının tamamı
|  | M87M TOPLAMI | kg
49 | 35.190.1101 (montaj) | [M89M] Kablo tava sistemleri kapak sacının montajı — onaylı projesinde belirtilen kanalların kapatılması; her türlü işçilik ve malzeme dâhil, işler hâlde teslim | kg
M89 metrajının tamamı
|  | M89M TOPLAMI | kg
Yapı/Bina Adı: KÜMES B BLOK
No | Poz No | Tanımı / Ölçünün Alındığı Yer | Birimi | Adet | En (m) | Boy (m) | Yükseklik (m) | Miktar | Toplam Miktar
1 | 15.120.1001 | [M01] Makine ile kazı yapılması — kümes A ve B blok | m³
|  | B blok — onaylı kübaj cetveli toplamının diğer yarısı | [5 empty] | 1684.385
|  | M01 TOPLAMI | m³
2 | 15.150.1003 | [M09] C 16/20 hazır beton dökülmesi — kümes temel altı grobeton | m³
|  | Şerit temel altı: 21 aks x 2 blok; genişlik 0,50 + iki yanda 0,10 taşma = 0,70 m; kalınlık 0,10 m — bu yapıya düşen pay 0.500000 |  | 42 | 0.7 | 13.55 | 0.1 |  | 0.5
|  | Bağ kirişi altı: 4 hat x 2 blok; kesişimler düşülmüş boy 57.55 m; genişlik 0,30+2x0,10 = 0,50 m — bu yapıya düşen pay 0.500000 |  | 8 | 0.5 | 57.55 | 0.1 |  | 0.5
|  | M09 TOPLAMI | m³
3 | 15.150.1005 | [M12] C 25/30 hazır beton dökülmesi — kümes şerit temel ve bağ kirişleri | m³
|  | Şerit temel T1…T21 (50/60): 21 aks x 2 blok, aks boyu 13,55 m — bu yapıya düşen pay 0.500000 |  | 42 | 0.5 | 13.55 | 0.6 |  | 0.5
|  | Bağ kirişi BK (30/30): 4 hat x 2 blok; şerit temellerle kesişen 21x0,50 m düşülmüş boy 78.55-10.50 = 68.05 m — bu yapıya düşen pay 0.500000 |  | 8 | 0.3 | 68.05 | 0.3 |  | 0.5
|  | Kolon guseleri, temel taşmaları ve birleşim bölgeleri — betonarme proje METRAJ tablosuna tamamlama (115.71-109.863 = 5.847 m³/blok) — bu yapıya düşen pay 0.500000 |  | 2 |  | 5.847 |  |  | 0.5
|  | M12 TOPLAMI | m³
4 | 15.150.1005 | [M13] C 25/30 hazır beton dökülmesi — kümes zemin döşemeleri (15 cm) | m³
|  | Kümes iç alanı 78.00x13,90 (servis bölümü hariç), kalınlık 0,15 m; 2 blok — bu yapıya düşen pay 0.500000 |  | 2 | 13.9 | 78 | 0.15 |  | 0.5
|  | M13 TOPLAMI | m³
5 | 15.180.1003 | [M18] Plywood ile düz yüzeyli betonarme kalıbı — kümes temelleri | m²
|  | Şerit temel yan yüzleri: 21 aks x 2 yüz x 2 blok = 84; boy 13,55 m, yükseklik 0,60 m — bu yapıya düşen pay 0.500000 |  | 84 |  | 13.55 | 0.6 |  | 0.5
|  | Bağ kirişi yan yüzleri: 4 hat x 2 yüz x 2 blok = 16; kesişimler düşülmüş boy 68.05 m, yükseklik 0,30 m — bu yapıya düşen pay 0.500000 |  | 16 |  | 68.05 | 0.3 |  | 0.5
|  | Uç yüzeyler, gus ve birleşim bölgeleri — betonarme proje METRAJ tablosuna tamamlama (551.26-504.78 = 46.480 m²/blok) — bu yapıya düşen pay 0.500000 |  | 2 |  | 46.48 |  |  | 0.5
|  | M18 TOPLAMI | m²
6 | 15.160.1003 | [M22] Ø8-Ø12 nervürlü beton çelik çubuğu — kümes temelleri | ton
|  | Betonarme proje METRAJ tablosu 4.159,89 kg/blok, boy oranı (1.000000) ile ölçeklenmiş: 4159.89 kg/blok; 2 blok — bu yapıya düşen pay 0.500000 |  | 2 |  |  |  |  | 2.0799
|  | M22 TOPLAMI | ton
7 | 15.160.1004 | [M23] Ø14-Ø28 nervürlü beton çelik çubuğu — kümes temelleri | ton
|  | Betonarme proje METRAJ tablosu 7.287,50 kg/blok, boy oranı (1.000000) ile ölçeklenmiş: 7287.50 kg/blok; 2 blok — bu yapıya düşen pay 0.500000 |  | 2 |  |  |  |  | 3.6437
|  | M23 TOPLAMI | ton
8 | 15.160.1002 | [M27] Nervürlü çelik hasırın yerine konulması — kümes döşemeleri | ton
|  | Kümes iç alanı 78.00x13,90 (2 blok); Q188 = 3,05 kg/m², %10 bindirme payı -> 3,05x1,10/1000 = 0,003355 ton/m² — bu yapıya düşen pay 0.500000 |  | 2 | 13.9 | 78 |  |  | 0.0016775
|  | M27 TOPLAMI | ton
9 | 15.165.1003 | [M31] Her çeşit profil, çelik çubuk ve saclarla karkas (çerçeve) inşaat yapılması, yerine tespiti — kümes çelik taşıyıcı sistemi | ton
|  | SHS 150x150x6 kolon, ana kiriş ve boyuna kirişler: 802.09 m x 26,89 kg/m (2 blok) — bu yapıya düşen pay 0.500000 |  | 2 |  | 802.09 |  |  | 0.013445
|  | RHS 100x50x3 çatı aşıkları, yan aşıklar ve kuşaklar: 2269.20 m x 6,72 kg/m (2 blok) — bu yapıya düşen pay 0.500000 |  | 2 |  | 2269.2 |  |  | 0.00336
|  | SHS 100x100x4 çatı ve cephe çaprazları: 270.00 m x 11,95 kg/m (2 blok) — bu yapıya düşen pay 0.500000 |  | 2 |  | 270 |  |  | 0.005975
|  | Gusse, alın levhası, taban plakası ve bulonlar — profil ağırlığının %10'u — bu yapıya düşen pay 0.500000 |  | 2 |  | 40.0437 |  |  | 0.05
|  | M31 TOPLAMI | ton
10 | TKDK-0042 | [M32] 6 cm poliüretan dolgulu (üst min. 0,40 mm, alt min. 0,30 mm) boyalı galvanizli sac levhalar ile ısı yalıtımlı çatı kaplaması yapılması | m²
|  | Eğik çatı yüzeyi: gelişmiş genişlik 2x7,55 = 15,10 m (A-A kesitindeki 1510 ölçüsü); boy 79.00 + 2x0,40 saçak = 79.80 m; 2 blok — bu yapıya düşen pay 0.500000 |  | 2 | 15.1 | 79.8 |  |  | 0.5
|  | M32 TOPLAMI | m²
11 | 15.225.1410 | [M33A] 20 cm kalınlığındaki teçhizatlı gazbeton lento temini ve yerine konulması — boşluk üstü lento ve yatay hatıl | m²
|  | Yükleme kapısı lentosu: açıklık 3,00 + 2x0,20 mesnet = 3,40 m; lento yüksekliği 0,25 m; 2 adet — bu yapıya düşen pay 0.500000 |  | 2 |  | 3.4 | 0.25 |  | 0.5
|  | Servis kapısı lentosu: açıklık 1,00 + 2x0,20 = 1,40 m; yükseklik 0,25 m; 4 adet — bu yapıya düşen pay 0.500000 |  | 4 |  | 1.4 | 0.25 |  | 0.5
|  | Tünel fan menfezi lentosu: açıklık 1,40 + 2x0,20 = 1,80 m; yükseklik 0,25 m; 8 adet — bu yapıya düşen pay 0.500000 |  | 8 |  | 1.8 | 0.25 |  | 0.5
|  | Uzun cephelerde +3,00 kotunda yatay hatıl (duvar yüksekliği 3,00 m > 2,75 m): 2 cephe x 2 blok = 4; boy 79.00 m; yükseklik 0,25 m — bu yapıya düşen pay 0.500000 |  | 4 |  | 79 | 0.25 |  | 0.5
|  | Alınlık cephelerinde +3,00 kotunda yatay hatıl: 4; boy 14,00 m; yükseklik 0,25 m — bu yapıya düşen pay 0.500000 |  | 4 |  | 14 | 0.25 |  | 0.5
|  | M33A TOPLAMI | m²
12 | 15.225.1010 | [M33] 20 cm kalınlığındaki teçhizatsız gazbeton duvar blokları ile duvar yapılması (gazbeton tutkalı ile) — cephe duvarı | m²
|  | Uzun cepheler: 2 cephe x 2 blok = 4; boy 79.00 m, saçak kotu 3,00 m — bu yapıya düşen pay 0.500000 |  | 4 |  | 79 | 3 |  | 0.5
|  | Alınlık cepheleri dikdörtgen kısmı: 2 cephe x 2 blok = 4; boy 14,00 m, yükseklik 3,00 m — bu yapıya düşen pay 0.500000 |  | 4 |  | 14 | 3 |  | 0.5
|  | Alınlık üçgeni: taban 14,00 m, yükseklik 4,50-3,00 = 1,50 m, üçgen çarpanı 0,50; 4 adet — bu yapıya düşen pay 0.500000 |  | 4 |  | 14 | 1.5 |  | 0.25
|  | Yükleme kapısı boşlukları (3,00x3,00), 2 adet — bu yapıya düşen pay 0.500000 |  | 2 |  | 3 | 3 |  | 0.5
|  | Servis kapısı boşlukları (1,00x2,20), 4 adet — bu yapıya düşen pay 0.500000 |  | 4 |  | 1 | 2.2 |  | 0.5
|  | Tünel fan boşlukları (1,40x1,40), 8 adet — bu yapıya düşen pay 0.500000 |  | 8 |  | 1.4 | 1.4 |  | 0.5
Lento ve yatay hatıl alanı düşülmüştür (M33A)
|  | M33 TOPLAMI | m²
13 | 15.275.1116 | [M33B] 250 kg çimento dozlu harç ile kaba sıva yapılması — cephe duvarı dış yüzü | m²
Gazbeton duvar dış yüzü (M33)
Lento ve yatay hatıl dış yüzü (M33A)
|  | M33B TOPLAMI | m²
14 | 15.275.1117 | [M33C] 200 kg çimento ve kireç karışımı harç ile kaba sıva yapılması (iç cephe) — cephe duvarı iç yüzü | m²
Gazbeton duvar iç yüzü (M33)
Lento ve yatay hatıl iç yüzü (M33A)
|  | M33C TOPLAMI | m²
15 | 15.540.1606 | [M33D] Brüt beton, sıvalı veya eski boyalı yüzeylere astar uygulanarak silikon esaslı su bazlı dış cephe boyası | m²
Dış yüzde sıvalı alanın tamamı (M33B)
|  | M33D TOPLAMI | m²
16 | 15.540.1537 | [M33E] Yeni sıva yüzeylere astar uygulanarak iki kat su bazlı plastik antibakteriyel iç cephe boyası | m²
İç yüzde sıvalı alanın tamamı (M33C)
|  | M33E TOPLAMI | m²
17 | 15.550.1202 | [M34] Lama ve profil demirlerden mahya, saçak ve köşe kapama profilleri | kg
|  | Mahya hattı (2 blok), 2,50 kg/m — bu yapıya düşen pay 0.500000 |  | 2 |  | 79.8 |  |  | 1.25
|  | Saçak hattı: 2 kenar x 2 blok, 2,50 kg/m — bu yapıya düşen pay 0.500000 |  | 4 |  | 79.8 |  |  | 1.25
|  | Alınlık eğim kapamaları: 2 alınlık x 2 eğim x 2 blok, eğik boy 7,55 m, 2,50 kg/m — bu yapıya düşen pay 0.500000 |  | 8 |  | 7.55 |  |  | 1.25
|  | M34 TOPLAMI | kg
18 | TKDK-0115 | [M35] Galvanizli düz sacdan yağmur oluğu yapılması — dere | kg
|  | Uzun cepheler boyunca: 2 kenar x 2 blok, saçaklı boy 79.80 m; gelişmiş genişlik 0,50 m, 0,50 mm galvanizli sac -> 0,50 x 0,0005 x 7.850 = 1,96 kg/m, birleşim ve kenet payı ile 2,00 kg/m — bu yapıya düşen pay 0.500000 |  | 4 |  | 79.8 |  |  | 1
|  | M35 TOPLAMI | kg
19 | 15.315.1001 | [M36] Ø70 sert PVC yağmur suyu iniş borusu temini ve yerine tesbiti | m
|  | Sıhhi tesisat projesi: blok başına 16 adet Ø70 iniş borusu (Y1-Y16), 2 blok = 32 adet; boy 3.00 m saçak kotu + 0,20 m zemin altı = 3,20 m — bu yapıya düşen pay 0.500000 |  | 32 |  | 3.2 |  |  | 0.5
|  | M36 TOPLAMI | m
20 | TKDK-0151 | [M39] 5 cm poliüretan dolgulu panel ile ısı yalıtımlı kapı yapılması — kümes servis kapısı 100/220 | m²
|  | Blok başına 2 adet (her iki alınlıkta birer), 2 blok = 4 adet; 1,00 x 2,20 = 2,20 m²/adet — bu yapıya düşen pay 0.500000 |  | 4 | 2.2 | 1 |  |  | 0.5
|  | M39 TOPLAMI | m²
21 | TKDK-0151 | [M40] 5 cm poliüretan dolgulu panel ile ısı yalıtımlı kapı yapılması — yükleme/temizlik kapısı 300/300 sürgülü | m²
|  | Blok başına 1 adet, 2 blok = 2 adet; 3,00 x 3,00 = 9,00 m²/adet — bu yapıya düşen pay 0.500000 |  | 2 | 3 | 3 |  |  | 0.5
|  | M40 TOPLAMI | m²
22 | 15.225.1004 | [M43A] 10 cm kalınlığındaki teçhizatsız gazbeton duvar blokları ile bölme duvar yapılması — servis bölümü | m²
|  | Bölme duvar boyu 15,00 m, kat yüksekliği 3,00 m; 2 blok — bu yapıya düşen pay 0.500000 |  | 2 |  | 15 | 3 |  | 0.5
|  | M43A TOPLAMI | m²
23 | 15.275.1117 | [M43B] 200 kg çimento ve kireç karışımı harç ile kaba sıva yapılması — servis bölümü bölme duvarları | m²
|  | Bölme duvarların iki yüzü: 15,00 x 3,00 x 2 yüz; 2 blok — bu yapıya düşen pay 0.500000 |  | 2 | 2 | 15 | 3 |  | 0.5
|  | M43B TOPLAMI | m²
24 | TKDK-0177 | [M43C] Duvar karosu ile 3 mm derz aralıklı döşeme ve duvar kaplaması yapılması — servis bölümü | m²
|  | Zemin kaplaması: servis bölümü alanı 25,00 m²; 2 blok — bu yapıya düşen pay 0.500000 |  | 2 |  | 25 |  |  | 0.5
|  | Duvar kaplaması: WC ve hijyen bölmesi çevresi 17,50 m, kaplama yüksekliği 2,00 m; 2 blok — bu yapıya düşen pay 0.500000 |  | 2 |  | 17.5 | 2 |  | 0.5
|  | M43C TOPLAMI | m²
25 | 15.540.1537 | [M43D] Yeni sıva yüzeylere astar uygulanarak iki kat su bazlı plastik antibakteriyel boya — servis bölümü | m²
|  | Sıvalı yüzeyin tamamı: 15,00 x 3,00 x 2 yüz; 2 blok — bu yapıya düşen pay 0.500000 |  | 2 | 2 | 15 | 3 |  | 0.5
|  | Seramik kaplanan duvar yüzeyi düşülür: 17,50 x 2,00; 2 blok — bu yapıya düşen pay 0.500000 |  | 2 |  | 17.5 | 2 |  | 0.5
|  | M43D TOPLAMI | m²
26 | TKDK-0175 | [M43E] PVC kaplamalı MDF presli iç kapı kanadı yapılması, yerinde takılması — servis bölümü | m²
|  | Blok başına 3 adet (hijyen, ofis, WC); 0,90 x 2,10 = 1,89 m²/adet — bu yapıya düşen pay 0.500000 |  | 6 | 2.1 | 0.9 |  |  | 0.5
|  | M43E TOPLAMI | m²
27 | 15.550.1002 | [M43F] 1,50 mm sacdan bükme kapı kasası yapılması ve yerine konulması — servis bölümü iç kapıları | kg
|  | Blok başına 3 adet; kasa çevresi 2x2,10+0,90 = 5,10 m, 1,50 mm sacdan bükme kasa 3,55 kg/m -> 18,10 kg/adet — bu yapıya düşen pay 0.500000 |  | 6 |  | 5.1 |  |  | 1.775
|  | M43F TOPLAMI | kg
28 | 43.527.1001 | [M59] ø150 HDPE koruge boru ile pissu hattı döşenmesi (SN 8, lastik conta ve boru bedeli dahil) | m
|  | Servis bölümleri iç hatları (2 blok) — bu yapıya düşen pay 0.500000 |  | 2 |  | 25 |  |  | 0.5
|  | M59 TOPLAMI | m
29 | 30.100.2105 | [M67] Kümes dağıtım panosu (sıva üstü galvanizli sac tablo, 0,40-0,50 m²) | ad
|  | Blok başına 1 adet, 2 blok — bu yapıya düşen pay 0.500000 |  | 1 |  |  |  |  | 1
|  | M67 TOPLAMI | ad
30 | 30.110.1102 | [M68] Termik-manyetik kompakt şalter 3x100 A, Icu 35 kA — kümes besleme | ad
|  | Blok başına 1 adet, 2 blok — bu yapıya düşen pay 0.500000 |  | 1 |  |  |  |  | 1
|  | M68 TOPLAMI | ad
31 | 30.115.1003 | [M69] Kaçak akım koruma şalteri 2x63 A, 30 mA | ad
|  | Kümes panolarında blok başına 2 adet — bu yapıya düşen pay 0.500000 |  | 1 |  |  |  |  | 2
|  | M69 TOPLAMI | ad
32 | 30.140.3104 | [M71] YVV (NYY) 1 kV yeraltı kablosu ile kolon hattı tesisi — 1x25 mm² | m
|  | Ana pano - kümes A blok panosu, 60 m x 4 damar — bu yapıya düşen pay 0.500000 |  | 1 |  |  |  |  | 120
|  | Ana pano - kümes B blok panosu, 90 m x 4 damar — bu yapıya düşen pay 0.500000 |  | 1 |  |  |  |  | 180
|  | M71 TOPLAMI | m
33 | 30.170.1602 | [M73] LED sıva üstü etanj armatür (polikarbon gövdeli), ışık akısı en az 2700 lm — kümes genel aydınlatması | ad
|  | Blok başına 3 sıra x 10 adet = 30 adet, 2 blok — bu yapıya düşen pay 0.500000 |  | 1 |  |  |  |  | 30
|  | M73 TOPLAMI | ad
34 | 30.170.1601 | [M74] LED sıva üstü etanj armatür (polikarbon gövdeli), ışık akısı en az 1800 lm — servis bölümü | ad
|  | Blok başına 2 adet, 2 blok — bu yapıya düşen pay 0.500000 |  | 1 |  |  |  |  | 2
|  | M74 TOPLAMI | ad
35 | 30.160.6102 | [M75] Boş boru döşemesi — 25-32 mm PVC boru | m
|  | Kümes içi aydınlatma ve priz tesisatı, blok başına 500 m — bu yapıya düşen pay 0.500000 |  | 1 |  |  |  |  | 500
|  | M75 TOPLAMI | m
36 | 30.150.1402 | [M76] Halojensiz H07Z tipi iletken 1x2,5 mm² ile tesisat | m
|  | Aydınlatma ve priz hatları, blok başına 2.000 m; 2 blok — bu yapıya düşen pay 0.500000 |  | 2 |  |  |  |  | 1000
|  | M76 TOPLAMI | m
37 | 30.150.1401 | [M77] Halojensiz H07Z tipi iletken 1x1,5 mm² ile kumanda tesisatı | m
|  | Kumanda ve dimmer hatları, blok başına 600 m — bu yapıya düşen pay 0.500000 |  | 1 |  |  |  |  | 600
|  | M77 TOPLAMI | m
38 | 30.140.1105 | [M78] Çıplak bakır tel 25 mm² — eşpotansiyel bara ve topraklama iletkeni | m
|  | Blok başına 100 m, 2 blok — bu yapıya düşen pay 0.500000 |  | 1 |  |  |  |  | 100
|  | M78 TOPLAMI | m
39 | 30.750.3002 | [M79] Bina ihata iletkeni tesisatı — 30x3,5 mm galvanizli çelik lama (temel topraklaması) | m
|  | Kümes çevresi 2x(14,00+79,00) = 186,00 m, 2 blok — bu yapıya düşen pay 0.500000 |  | 1 |  |  |  |  | 186
|  | M79 TOPLAMI | m
40 | 30.750.1502 | [M80] Aktif yakalama ucu, ortalama uyarım yolu DL = 30-40 m | ad
|  | Blok başına 1 adet, 2 blok — bu yapıya düşen pay 0.500000 |  | 1 |  |  |  |  | 1
|  | M80 TOPLAMI | ad
41 | 30.750.2001 | [M81] Çatı ihata ve indirme iletkeni tesisatı — 50 mm² elektrolitik bakır tel | m
|  | Blok başına 2 iniş x 8,00 m, 2 blok — bu yapıya düşen pay 0.500000 |  | 1 |  |  |  |  | 16
|  | M81 TOPLAMI | m
42 | 30.740.1106 | [M84] Dizel elektrojen grubu (jeneratör) 63 kVA / 50 kW — dizel motoru su veya hava ile soğuyan cinsten, 1500 d/dak | ad
|  | Kümes A ve B blok — her bloğa 1 adet — bu yapıya düşen pay 0.500000 |  | 2 |  |  |  |  | 0.5
|  | M84 TOPLAMI | ad
43 | 30.740.5406 | [M85] Jeneratör ses izolasyon kabini — 63 kVA | ad
|  | Her jeneratör için 1 adet — bu yapıya düşen pay 0.500000 |  | 2 |  |  |  |  | 0.5
|  | M85 TOPLAMI | ad
44 | 30.120.2016 | [M86] Otomatik transfer şalteri 4 x 200 A — şebeke/jeneratör geçişi | ad
|  | Her jeneratör için 1 adet — bu yapıya düşen pay 0.500000 |  | 2 |  |  |  |  | 0.5
|  | M86 TOPLAMI | ad
45 | 35.190.1100 | [M87] Kablo tava sistemi — 200x60x1,0 mm sıcak daldırma galvanizli perfore kablo tavası (malzeme) | kg
|  | Kümes içi ana kablo güzergâhı; blok başına 200 m; açınım 0,320 m x 7,85 kg/m² = 2,510 kg/m — bu yapıya düşen pay 0.500000 |  | 2 |  | 200 |  |  | 1.255
|  | M87 TOPLAMI | kg
46 | 35.190.1101 | [M89] Kablo tava sistemi kapak sacı — 1,0 mm sıcak daldırma galvanizli (malzeme) | kg
|  | Tava güzergâhının tamamı; blok başına 200 m; açınım 0,230 m x 7,85 kg/m² = 1,806 kg/m — bu yapıya düşen pay 0.500000 |  | 2 |  | 200 |  |  | 0.903
|  | M89 TOPLAMI | kg
47 | 30.190.1304 | [M90] Sıva üstü PVC kablo kanalı — en az 100 x 35 mm, üç bölmeli | m
|  | Servis bölümü ve kümes içi kumanda tesisatı; blok başına 123 m — bu yapıya düşen pay 0.500000 |  | 2 |  | 123 |  |  | 0.5
|  | M90 TOPLAMI | m
48 | 35.190.1100 (montaj) | [M87M] Kablo tava sistemlerinin montajı — askı ve konsollarla tavana veya duvara tespiti; ek parça, konsol, askı tiji, vida ve somun bedelleri dâhildir, ayrıca ödenmez | kg
M87 metrajının tamamı
|  | M87M TOPLAMI | kg
49 | 35.190.1101 (montaj) | [M89M] Kablo tava sistemleri kapak sacının montajı — onaylı projesinde belirtilen kanalların kapatılması; her türlü işçilik ve malzeme dâhil, işler hâlde teslim | kg
M89 metrajının tamamı
|  | M89M TOPLAMI | kg
Yapı/Bina Adı: GÜBRE ÇUKURU
No | Poz No | Tanımı / Ölçünün Alındığı Yer | Birimi | Adet | En (m) | Boy (m) | Yükseklik (m) | Miktar | Toplam Miktar
1 | 15.120.1101 | [M04] Makine ile dar ve derin sandık kazı — gübre çukuru | m³
|  | Yapı dış ölçüsü 11.50x10.00; her yönde 1,00 m çalışma payı -> 13.50x12.00. Derinlik: 2,70 iç yükseklik + 0,15 döşeme + 0,40 radye + 0,10 grobeton = 3,35 m |  | 1 | 12 | 13.5 | 3.35
|  | M04 TOPLAMI | m³
2 | 15.150.1003 | [M10] C 16/20 hazır beton dökülmesi — gübre çukuru radye altı grobeton | m³
|  | Radye dış ölçüsü 11.50x10.00 + her yönde 0,10 taşma -> 11.70x10.20 |  | 1 | 10.2 | 11.7 | 0.1
|  | M10 TOPLAMI | m³
3 | 15.150.1005 | [M14] C 25/30 hazır beton dökülmesi — gübre çukuru radye temeli | m³
|  | Aks açıklığı 11.50x10.00 + her yönde 0,25 taşma -> 11.50x10.00; A-A temel kesitinden radye kalınlığı 0,40 m |  | 1 | 10 | 11.5 | 0.4
|  | M14 TOPLAMI | m³
4 | 15.150.1005 | [M15] C 25/30 hazır beton dökülmesi — gübre çukuru perde, kolon ve üst döşemesi | m³
|  | Perde duvarlar: orta çevre 2x(11.25+9.75) = 42.00 m; kalınlık 0,25 m; yükseklik 2,70 m |  | 1 | 0.25 | 42 | 2.7
|  | Üst döşeme 15 cm (11.50x10.00) |  | 1 | 10 | 11.5 | 0.15
|  | Kolonlar (SB05 30/30, SB06-SB08 40/40) ve kirişler — betonarme proje METRAJ tablosuna tamamlama |  | 1 |  | 1.59
|  | M15 TOPLAMI | m³
5 | 15.180.1003 | [M19] Plywood ile düz yüzeyli betonarme kalıbı — gübre çukuru | m²
|  | Radye çevre kalıbı: çevre 2x(11.50+10.00) = 43.00 m, yükseklik 0,40 m |  | 1 |  | 43 | 0.4
|  | Perde iç ve dış yüzleri: orta çevre 42.00 m x 2 yüz, yükseklik 2,70 m |  | 2 |  | 42 | 2.7
|  | Üst döşeme tavan kalıbı (11.50x10.00) |  | 1 | 10 | 11.5
|  | Kiriş yan yüzleri — proje metrajına tamamlama |  | 1 |  | 4.26
|  | M19 TOPLAMI | m²
6 | 15.160.1003 | [M24] Ø8-Ø12 nervürlü beton çelik çubuğu — gübre çukuru | ton
|  | Radye donatısı: 11.50x10.00x0,40 m³ hacim, 110 kg/m³ = 0,110 ton/m³ |  | 1 | 10 | 11.5 | 0.4 |  | 0.11
|  | Üst döşeme donatısı — proje METRAJ tablosu 577,60 kg, alan oranı (1.000000) ile ölçeklenmiş |  | 1 |  |  |  |  | 0.5776
|  | Perde ve kolon donatısı — proje METRAJ tablosu 1.961,69 kg, alan oranı ile ölçeklenmiş |  | 1 |  |  |  |  | 1.9617
|  | M24 TOPLAMI | ton
7 | 15.160.1004 | [M25] Ø14-Ø28 nervürlü beton çelik çubuğu — gübre çukuru ve yağmur suyu deposu | ton
|  | Gübre çukuru — proje METRAJ tablosu 564,10 kg, alan oranı (1.000000) ile ölçeklenmiş |  | 1 |  |  |  |  | 0.5641
|  | M25 TOPLAMI | ton
Yapı/Bina Adı: ÖLÜ ATMA ÇUKURU
No | Poz No | Tanımı / Ölçünün Alındığı Yer | Birimi | Adet | En (m) | Boy (m) | Yükseklik (m) | Miktar | Toplam Miktar
1 | 15.120.1101 | [M05] Makine ile dar ve derin sandık kazı — ölü atma çukuru, depolar, foseptik ve silo kaideleri | m³
|  | Ölü atma çukuru: dış 6.00x3.00; her yönde 1,00 m çalışma payı -> 8.00x5.00; derinlik 3.00+0,15+0,30+0,10 = 3.55 m |  | 1 | 5 | 8 | 3.55
|  | M05 TOPLAMI | m³
2 | 15.150.1003 | [M11] C 16/20 hazır beton dökülmesi — çukur, depo, foseptik ve silo kaideleri altı grobeton | m³
|  | Ölü atma çukuru (6.00x3.00 + 0,10 taşma) |  | 1 | 3.2 | 6.2 | 0.1
|  | M11 TOPLAMI | m³
3 | 15.150.1005 | [M16] C 25/30 hazır beton dökülmesi — ölü atma çukuru, su ve yağmur suyu depoları | m³
|  | Ölü atma çukuru radye 30 cm (dış 6.00x3.00) |  | 1 | 3 | 6 | 0.3
|  | Ölü atma çukuru perdeleri: orta çevre 2x(5.75+2.75) = 17.00 m, kalınlık 0,25, yükseklik 3.00 |  | 1 | 0.25 | 17 | 3
|  | Ölü atma çukuru üst döşemesi 15 cm |  | 1 | 3 | 6 | 0.15
|  | M16 TOPLAMI | m³
4 | 15.180.1003 | [M20] Plywood ile düz yüzeyli betonarme kalıbı — çukur ve depolar | m²
|  | Ölü atma çukuru radye çevresi 2x(6.00+3.00) = 18.00 m x 0,40 |  | 1 |  | 18 | 0.4
|  | Ölü atma çukuru perde iki yüz (17.00 m x 3.00 m) |  | 2 |  | 17 | 3
|  | Ölü atma çukuru tavan kalıbı |  | 1 | 3 | 6
|  | M20 TOPLAMI | m²
5 | 15.160.1003 | [M26] Ø8-Ø12 nervürlü beton çelik çubuğu — çukur, depo, foseptik ve silo kaideleri | ton
|  | Ölü atma çukuru radye ve döşeme — proje metrajı 335,40+46,70 = 382,10 kg |  | 1 |  |  |  |  | 0.3821
|  | Ölü atma çukuru perdeleri: 17.00x0,25x3.00 m³, 100 kg/m³ |  | 1 | 0.25 | 17 | 3 |  | 0.1
|  | M26 TOPLAMI | ton
Yapı/Bina Adı: FOSEPTIK
No | Poz No | Tanımı / Ölçünün Alındığı Yer | Birimi | Adet | En (m) | Boy (m) | Yükseklik (m) | Miktar | Toplam Miktar
1 | 15.120.1101 | [M05] Makine ile dar ve derin sandık kazı — ölü atma çukuru, depolar, foseptik ve silo kaideleri | m³
|  | Foseptik: dış 2.00x2.00; 1,00 m çalışma payı -> 4.00x4.00; derinlik 2.50+0,15+0,30+0,10 = 3.05 m |  | 1 | 4 | 4 | 3.05
|  | M05 TOPLAMI | m³
2 | 15.150.1003 | [M11] C 16/20 hazır beton dökülmesi — çukur, depo, foseptik ve silo kaideleri altı grobeton | m³
|  | Foseptik (2.00x2.00 + 0,10 taşma) |  | 1 | 2.2 | 2.2 | 0.1
|  | M11 TOPLAMI | m³
3 | 15.150.1005 | [M17] C 25/30 hazır beton dökülmesi — foseptik ve silo kaideleri | m³
|  | Foseptik radye 30 cm (dış 2.00x2.00) |  | 1 | 2 | 2 | 0.3
|  | Foseptik perdeleri: orta çevre 2x(1.75+1.75) = 7.00 m, kalınlık 0,25, yükseklik 2.50 |  | 1 | 0.25 | 7 | 2.5
|  | Foseptik üst döşemesi 15 cm |  | 1 | 2 | 2 | 0.15
|  | M17 TOPLAMI | m³
4 | 15.180.1003 | [M21] Plywood ile düz yüzeyli betonarme kalıbı — foseptik ve silo kaideleri | m²
|  | Foseptik radye çevresi 2x(2.00+2.00) = 8.00 m x 0,30 |  | 1 |  | 8 | 0.3
|  | Foseptik perde iki yüz (7.00 m x 2.50 m) |  | 2 |  | 7 | 2.5
|  | Foseptik tavan kalıbı |  | 1 | 2 | 2
|  | M21 TOPLAMI | m²
5 | 15.160.1003 | [M26] Ø8-Ø12 nervürlü beton çelik çubuğu — çukur, depo, foseptik ve silo kaideleri | ton
|  | Foseptik radyesi: 2.00x2.00x0,30 m³, 95 kg/m³ |  | 1 | 2 | 2 | 0.3 |  | 0.095
|  | Foseptik perdeleri: 7.00x0,25x2.50 m³, 95 kg/m³ |  | 1 | 0.25 | 7 | 2.5 |  | 0.095
|  | Foseptik döşemesi: 2.00x2.00x0,15 m³, 95 kg/m³ |  | 1 | 2 | 2 | 0.15 |  | 0.095
|  | M26 TOPLAMI | ton
Yapı/Bina Adı: YEM SILOSU BETONARME KAIDELERI
No | Poz No | Tanımı / Ölçünün Alındığı Yer | Birimi | Adet | En (m) | Boy (m) | Yükseklik (m) | Miktar | Toplam Miktar
1 | 15.120.1101 | [M05] Makine ile dar ve derin sandık kazı — ölü atma çukuru, depolar, foseptik ve silo kaideleri | m³
|  | Silo kaideleri: 2.90x2.90 kaide; 1,00 m çalışma payı -> 4.90x4.90; derinlik 1,00 m |  | 2 | 4.9 | 4.9 | 1
|  | M05 TOPLAMI | m³
2 | 15.150.1003 | [M11] C 16/20 hazır beton dökülmesi — çukur, depo, foseptik ve silo kaideleri altı grobeton | m³
|  | Silo kaideleri (2.90x2.90 + 0,10 taşma), 2 adet |  | 2 | 3.1 | 3.1 | 0.1
|  | M11 TOPLAMI | m³
3 | 15.150.1005 | [M17] C 25/30 hazır beton dökülmesi — foseptik ve silo kaideleri | m³
|  | Silo betonarme kaidesi (2 adet) |  | 2 | 2.9 | 2.9 | 0.5
|  | M17 TOPLAMI | m³
4 | 15.180.1003 | [M21] Plywood ile düz yüzeyli betonarme kalıbı — foseptik ve silo kaideleri | m²
|  | Silo kaidesi yan yüzleri: 4 yüz x 2 adet, boy 2.90, yükseklik 0.50 |  | 8 |  | 2.9 | 0.5
|  | M21 TOPLAMI | m²
5 | 15.160.1003 | [M26] Ø8-Ø12 nervürlü beton çelik çubuğu — çukur, depo, foseptik ve silo kaideleri | ton
|  | Silo kaideleri: 2.90x2.90x0.50 m³ x 2, 90 kg/m³ |  | 2 | 2.9 | 2.9 | 0.5 |  | 0.09
|  | M26 TOPLAMI | ton
Yapı/Bina Adı: SU DEPOSU
No | Poz No | Tanımı / Ölçünün Alındığı Yer | Birimi | Adet | En (m) | Boy (m) | Yükseklik (m) | Miktar | Toplam Miktar
1 | 15.120.1101 | [M05] Makine ile dar ve derin sandık kazı — ölü atma çukuru, depolar, foseptik ve silo kaideleri | m³
|  | Su deposu: dış 4.00x3.00; 1,00 m çalışma payı -> 6.00x5.00; derinlik 3.55 m |  | 1 | 5 | 6 | 3.55
|  | M05 TOPLAMI | m³
2 | 15.150.1003 | [M11] C 16/20 hazır beton dökülmesi — çukur, depo, foseptik ve silo kaideleri altı grobeton | m³
|  | Su deposu (4.00x3.00 + 0,10 taşma) |  | 1 | 3.2 | 4.2 | 0.1
|  | M11 TOPLAMI | m³
3 | 15.150.1005 | [M16] C 25/30 hazır beton dökülmesi — ölü atma çukuru, su ve yağmur suyu depoları | m³
|  | Su deposu radye 30 cm (dış 4.00x3.00) |  | 1 | 3 | 4 | 0.3
|  | Su deposu perdeleri: orta çevre 2x(3.75+2.75) = 13.00 m |  | 1 | 0.25 | 13 | 3
|  | Su deposu üst döşemesi 15 cm |  | 1 | 3 | 4 | 0.15
|  | M16 TOPLAMI | m³
4 | 15.180.1003 | [M20] Plywood ile düz yüzeyli betonarme kalıbı — çukur ve depolar | m²
|  | Su deposu radye çevresi 2x(4.00+3.00) = 14.00 m x 0,40 |  | 1 |  | 14 | 0.4
|  | Su deposu perde iki yüz (13.00 m x 3.00 m) |  | 2 |  | 13 | 3
|  | Su deposu tavan kalıbı |  | 1 | 3 | 4
|  | M20 TOPLAMI | m²
5 | 15.160.1003 | [M26] Ø8-Ø12 nervürlü beton çelik çubuğu — çukur, depo, foseptik ve silo kaideleri | ton
|  | Su deposu radye ve döşeme — proje metrajı 223,70+32,90 = 256,60 kg |  | 1 |  |  |  |  | 0.2566
|  | Su deposu perdeleri: 13.00x0,25x3.00 m³, 100 kg/m³ |  | 1 | 0.25 | 13 | 3 |  | 0.1
|  | M26 TOPLAMI | ton
Yapı/Bina Adı: YAĞMUR SUYU DEPOSU
No | Poz No | Tanımı / Ölçünün Alındığı Yer | Birimi | Adet | En (m) | Boy (m) | Yükseklik (m) | Miktar | Toplam Miktar
1 | 15.120.1101 | [M05] Makine ile dar ve derin sandık kazı — ölü atma çukuru, depolar, foseptik ve silo kaideleri | m³
|  | Yağmur suyu deposu: dış 3.00x3.00; 1,00 m çalışma payı -> 5.00x5.00; derinlik 3.55 m |  | 1 | 5 | 5 | 3.55
|  | M05 TOPLAMI | m³
2 | 15.150.1003 | [M11] C 16/20 hazır beton dökülmesi — çukur, depo, foseptik ve silo kaideleri altı grobeton | m³
|  | Yağmur suyu deposu (3.00x3.00 + 0,10 taşma) |  | 1 | 3.2 | 3.2 | 0.1
|  | M11 TOPLAMI | m³
3 | 15.150.1005 | [M16] C 25/30 hazır beton dökülmesi — ölü atma çukuru, su ve yağmur suyu depoları | m³
|  | Yağmur suyu deposu radye 30 cm (dış 3.00x3.00) |  | 1 | 3 | 3 | 0.3
|  | Yağmur suyu deposu perdeleri: orta çevre 2x(2.75+2.75) = 11.00 m |  | 1 | 0.25 | 11 | 3
|  | Yağmur suyu deposu üst döşemesi 15 cm |  | 1 | 3 | 3 | 0.15
|  | M16 TOPLAMI | m³
4 | 15.180.1003 | [M20] Plywood ile düz yüzeyli betonarme kalıbı — çukur ve depolar | m²
|  | Yağmur suyu deposu radye çevresi 2x(3.00+3.00) = 12.00 m x 0,40 |  | 1 |  | 12 | 0.4
|  | Yağmur suyu deposu perde iki yüz (11.00 m x 3.00 m) |  | 2 |  | 11 | 3
|  | Yağmur suyu deposu tavan kalıbı |  | 1 | 3 | 3
|  | M20 TOPLAMI | m²
5 | 15.160.1003 | [M26] Ø8-Ø12 nervürlü beton çelik çubuğu — çukur, depo, foseptik ve silo kaideleri | ton
|  | Yağmur suyu deposu radyesi: 3.00x3.00x0,30 m³, 100 kg/m³ |  | 1 | 3 | 3 | 0.3 |  | 0.1
|  | Yağmur suyu deposu perdeleri: 11.00x0,25x3.00 m³, 100 kg/m³ |  | 1 | 0.25 | 11 | 3 |  | 0.1
|  | Yağmur suyu deposu döşemesi: 3.00x3.00x0,15 m³, 100 kg/m³ |  | 1 | 3 | 3 | 0.15 |  | 0.1
|  | M26 TOPLAMI | ton
Yapı/Bina Adı: ÇEVRE DÜZENLEMESI VE SAHA ALTYAPISI
No | Poz No | Tanımı / Ölçünün Alındığı Yer | Birimi | Adet | En (m) | Boy (m) | Yükseklik (m) | Miktar | Toplam Miktar
1 | 15.120.1001 | [M02] Makine ile kaba tesviye kazısı — tesis içi yol güzergâhı | m³
|  | Tesis içi yol güzergâhı: 745,57 m² alan, ortalama 5,00 m genişlik -> 149,11 m uzunluk |  | 1 | 5 | 149.11 | 0.35
|  | M02 TOPLAMI | m³
2 | TKDK-0091 | [M46] 1,50 m yükseklikte sıcak daldırma galvanizli tel örgü ile çit yapılması | m
|  | Parsel 7.966,67 m²; yerleşim planındaki cephe 113,04 m, buna karşılık gelen derinlik 7.966,67/113,04 = 70,48 m; çevre 2x(113,04+70,48) |  | 1 |  | 367.04
|  | Giriş kapısı açıklığı düşülür |  | 1 |  | 6
|  | M46 TOPLAMI | m
3 | 43.527.1001 | [M59] ø150 HDPE koruge boru ile pissu hattı döşenmesi (SN 8, lastik conta ve boru bedeli dahil) | m
|  | Kümes A blok servis bölümü - foseptik |  | 1 |  | 25
|  | Kümes B blok servis bölümü - foseptik |  | 1 |  | 25
|  | M59 TOPLAMI | m
4 | 15.150.1005 | [M61A] C 25/30 hazır beton dökülmesi — betonarme rögarlar | m³
|  | Dış prizma: 0,90 x 0,90 x 0,75; 4 adet |  | 4 | 0.9 | 0.9 | 0.75
|  | Net iç hacim düşülür: 0,60 x 0,60 x 0,60; 4 adet |  | 4 | 0.6 | 0.6 | 0.6
|  | M61A TOPLAMI | m³
5 | 15.180.1003 | [M61B] Düz yüzeyli beton ve betonarme kalıbı yapılması — betonarme rögarlar | m²
|  | İç yüzler: 4 yüz x 0,60 x 0,60; 4 adet |  | 4 | 0.6 | 4 | 0.6
|  | Dış yüzler: 4 yüz x 0,90 x 0,60; 4 adet |  | 4 | 0.9 | 4 | 0.6
|  | M61B TOPLAMI | m²
6 | 15.160.1003 | [M61C] Nervürlü betonarme çeliği ø8-ø12 — betonarme rögarlar | ton
|  | Beton hacmi 1,566 m³, ortalama donatı oranı 90 kg/m³ -> 140,94 kg = 0,141 ton |  | 1 |  | 1.566 |  |  | 0.09
|  | M61C TOPLAMI | ton
7 | 15.560.1003 | [M61D] Betonarme kompozit rögar kapağı temini ve yerine konulması | ad
|  | Pissu hattında 4 adet |  | 4
|  | M61D TOPLAMI | ad
8 | 30.100.1104 | [M63] Ana dağıtım panosu (dikili tip galvanizli sac, en az 700 mm en, 400 mm derinlik) | ad
|  | Tesis girişinde 1 adet |  | 1 |  |  |  |  | 1
|  | M63 TOPLAMI | ad
9 | 30.100.2106 | [M64] Sayaç panosu (sıva üstü galvanizli sac tablo, 0,50-0,60 m²) | ad
|  | Tesis girişinde 1 adet |  | 1 |  |  |  |  | 1
|  | M64 TOPLAMI | ad
10 | 30.135.3201 | [M65] Üç fazlı zaman tarifeli elektronik aktif sayaç, en az 5(100) A, 3x230/400 V | ad
|  | Sayaç panosu içinde 1 adet |  | 1 |  |  |  |  | 1
|  | M65 TOPLAMI | ad
11 | 30.110.1104 | [M66] Termik-manyetik kompakt şalter 3x160 A, Icu 35 kA — ana giriş | ad
|  | Ana dağıtım panosu girişi |  | 1 |  |  |  |  | 1
|  | M66 TOPLAMI | ad
12 | 30.115.1003 | [M69] Kaçak akım koruma şalteri 2x63 A, 30 mA | ad
|  | Ana pano ve sayaç panosunda |  | 1 |  |  |  |  | 2
|  | M69 TOPLAMI | ad
13 | 30.140.3105 | [M70] YVV (NYY) 1 kV yeraltı kablosu ile besleme hattı tesisi — 1x35 mm² | m
|  | Şebeke bağlantı noktası - ana dağıtım panosu |  | 1 |  |  |  |  | 50
|  | M70 TOPLAMI | m
14 | 30.140.3101 | [M72] YVV (NYY) 1 kV yeraltı kablosu ile besleme hattı tesisi — 1x6 mm² | m
|  | Saha aydınlatma direkleri besleme hattı |  | 1 |  |  |  |  | 50
|  | M72 TOPLAMI | m
15 | 30.172.1706 | [M82] Aydınlatma direği — taban çapı en az 80 mm, yükseklik en az 4,00 m | ad
|  | Tesis içi yol ve saha aydınlatması |  | 1 |  |  |  |  | 4
|  | M82 TOPLAMI | ad
16 | 30.170.4002 | [M83] LED projektör, ışık akısı en az 5100 lm | ad
|  | Aydınlatma direği başına 1 adet |  | 1 |  |  |  |  | 4
|  | M83 TOPLAMI | ad
AÇIKLAMALAR
• Miktar sütunundaki her formül yalnızca o satırdaki ölçü hücrelerini çarpar; hiçbir sayı formülün içine gömülmemiştir.
• Son sütundaki katsayı, birim ağırlık (kg/m², kg/m³, ton/m²), bindirme payı, üçgen alan çarpanı (0,50) veya adet çarpanıdır.
• Ölçüler mimari ve betonarme paftalardan alınmıştır; kümes temellerinin beton, kalıp ve donatı miktarları doğrudan betonarme paftasındaki METRAJ tablosundandır.
• (-) işaretli satırlar minha edilen (düşülen) miktarlardır.

## 03-Ağırlık Metrajı
AĞIRLIK CİNSİNDEN FİYATLANDIRILAN POZLAR İÇİN METRAJ CETVELİ
MUSAB EDER ÇİFTLİĞİ KANATLI (ETLİK PİLİÇ) KÜMESİ — Kocaeli İli Karamürsel İlçesi İnebeyli Mahallesi 138 ada 17 parsel (7.966,67 m²)
Toplam Ağırlık = Benzer x Adet x Boy x (En) x Birim Ağırlık
Yapı/Bina Adı: KÜMES A BLOK
Poz No | Tanımı | Birim | Benzer | Adet | Boy (m) | En (m) | Demir çapı veya profil tipi | Birim Ağırlık | Toplam Ağırlık | Genel Toplam
15.160.1003 | [M22] Ø 8 - Ø 12 mm nervürlü beton çelik çubuğu, çubukların kesilmesi, bükülmesi ve yerine konulması | ton
| Şerit temel etriyesi T1…T21 (50/60), ø8/20 — aks başına 13,55/0,20 = 68 adet, 21 aks; etriye açılım boyu 2x(0,44+0,54)+0,20 kanca = 2,16 m (blok başına) |  | 1 | 1428 | 2.16 |  | ø8 nervürlü | 0.000395
| Şerit temel gövde ve montaj donatısı ø12 — aks başına 4 adet, 21 aks, aks boyu 13,55 m (blok başına) |  | 1 | 84 | 13.55 |  | ø12 nervürlü | 0.000888
| Bağ kirişi etriyesi BK (30/30), ø8/20 — hat başına 78.55/0,20 = 393 adet, 4 hat; etriye açılım boyu 2x(0,24+0,24)+0,20 kanca = 1,16 m (blok başına) |  | 1 | 1572 | 1.16 |  | ø8 nervürlü | 0.000395
| Kolon ankraj ve guse donatısı ø12 — 21 aks x 4 kolon = 84 adet, boy 2,50 m (blok başına) |  | 1 | 84 | 2.5 |  | ø12 nervürlü | 0.000888
| Montaj donatısı, çiroz, pilye ve bindirme payı — betonarme proje METRAJ tablosundaki blok başına 4.159,89 kg toplamını tamamlayan fark |  | 1 | 1 |  |  | ø8-12 nervürlü | 1.024
| KA/M22 GENEL TOPLAM | ton
15.160.1004 | [M23] Ø 14 - Ø 28 mm nervürlü beton çelik çubuğu, çubukların kesilmesi, bükülmesi ve yerine konulması | ton
| Şerit temel boyuna donatısı ø16 — aks başına 6 alt + 4 üst = 10 adet, 21 aks, aks boyu 13,55 m (blok başına) |  | 1 | 210 | 13.55 |  | ø16 nervürlü | 0.00158
| Bağ kirişi boyuna donatısı ø14 — hat başına 3 alt + 3 üst = 6 adet, 4 hat, hat boyu 78.55 m (blok başına) |  | 1 | 24 | 78.55 |  | ø14 nervürlü | 0.00121
| Bindirme, filiz ve gönye payı — betonarme proje METRAJ tablosundaki blok başına 7.287,50 kg toplamını tamamlayan fark |  | 1 | 1 |  |  | ø14-28 nervürlü | 0.51052
| KA/M23 GENEL TOPLAM | ton
15.160.1002 | [M27] Nervürlü çelik hasırın yerine konulması | ton
| Kümes zemin döşemesi 78.00 x 13,90 (servis bölümü hariç); Q188 hasır = 3,05 kg/m², %10 bindirme payı ile 3,355 kg/m² (blok başına) |  | 1 | 1 | 78 | 13.9 | Q188 çelik hasır | 0.003355
| KA/M27 GENEL TOPLAM | ton
15.165.1003 | [M31] Her çeşit profil, çelik çubuk ve saclarla karkas (çerçeve) inşaat yapılması, yerine tespiti | ton
| KLN dış kolonlar — 21 çerçeve x 2 adet, boy 2,84 m (kolon üstü kotu +2,84) |  | 21 | 2 | 2.84 |  | SHS 150x150x6 | 0.02689
| KLN iç kolonlar — 21 çerçeve x 2 adet, ortalama boy 3,68 m (eğik kiriş altında) |  | 21 | 2 | 3.6755 |  | SHS 150x150x6 | 0.02689
| AKR ana kirişler — 21 çerçeve x 2 adet, eğik boy 6,94 m (yarım açıklık 6,775 / kot farkı 1,50) |  | 21 | 2 | 6.939 |  | SHS 150x150x6 | 0.02689
| SKR boyuna kirişler — 2 saçak + 1 mahya hattı, boy 79,00 m |  | 3 | 1 | 79 |  | SHS 150x150x6 | 0.02689
| CAS çatı aşıkları — kesitte sayılan 16 hat, boy 79,80 m (saçak payı dâhil) |  | 16 | 1 | 79.8 |  | RHS 100x50x3 | 0.00672
| YAS uzun cephe kuşakları — 4 seviye x 2 cephe, boy 79,00 m |  | 8 | 1 | 79 |  | RHS 100x50x3 | 0.00672
| YAS alınlık kuşakları — 4 seviye x 2 alınlık, boy 13,55 m |  | 8 | 1 | 13.55 |  | RHS 100x50x3 | 0.00672
| KS iç kuşaklar — 21 çerçeve x 2 adet, orta açıklık 6,00 m |  | 21 | 2 | 6 |  | RHS 100x50x3 | 0.00672
| CCPR ve YCPR çatı ve cephe çaprazları — toplam 270,00 m |  | 1 | 1 | 270 |  | SHS 100x100x4 | 0.01195
| Gusse, alın levhası, taban plakası ve bulonlar — profil ağırlığının %10'u |  | 1 | 1 |  |  | Levha ve bulon | 4.0044
| KA/M31 GENEL TOPLAM | ton
15.550.1202 | [M34] Lama ve profil demirlerden çeşitli demir işleri yapılması ve yerine konulması | kg
| Mahya kapama profili — blok başına, boy 79,80 m |  | 1 | 1 | 79.8 |  | 50x5 lama | 2.5
| Saçak kapama profili — blok başına 2 kenar, 2 kenar; boy 79,80 m |  | 2 | 1 | 79.8 |  | 50x5 lama | 2.5
| Alınlık eğim kapamaları — alınlık başına 2 eğim, 2 alınlık, 2 blok = 8; eğik boy 7,55 m |  | 4 | 1 | 7.55 |  | 50x5 lama | 2.5
| KA/M34 GENEL TOPLAM | kg
Yapı/Bina Adı: KÜMES B BLOK
Poz No | Tanımı | Birim | Benzer | Adet | Boy (m) | En (m) | Demir çapı veya profil tipi | Birim Ağırlık | Toplam Ağırlık | Genel Toplam
15.160.1003 | [M22] Ø 8 - Ø 12 mm nervürlü beton çelik çubuğu, çubukların kesilmesi, bükülmesi ve yerine konulması | ton
| Şerit temel etriyesi T1…T21 (50/60), ø8/20 — aks başına 13,55/0,20 = 68 adet, 21 aks; etriye açılım boyu 2x(0,44+0,54)+0,20 kanca = 2,16 m (blok başına) |  | 1 | 1428 | 2.16 |  | ø8 nervürlü | 0.000395
| Şerit temel gövde ve montaj donatısı ø12 — aks başına 4 adet, 21 aks, aks boyu 13,55 m (blok başına) |  | 1 | 84 | 13.55 |  | ø12 nervürlü | 0.000888
| Bağ kirişi etriyesi BK (30/30), ø8/20 — hat başına 78.55/0,20 = 393 adet, 4 hat; etriye açılım boyu 2x(0,24+0,24)+0,20 kanca = 1,16 m (blok başına) |  | 1 | 1572 | 1.16 |  | ø8 nervürlü | 0.000395
| Kolon ankraj ve guse donatısı ø12 — 21 aks x 4 kolon = 84 adet, boy 2,50 m (blok başına) |  | 1 | 84 | 2.5 |  | ø12 nervürlü | 0.000888
| Montaj donatısı, çiroz, pilye ve bindirme payı — betonarme proje METRAJ tablosundaki blok başına 4.159,89 kg toplamını tamamlayan fark |  | 1 | 1 |  |  | ø8-12 nervürlü | 1.024
| KB/M22 GENEL TOPLAM | ton
15.160.1004 | [M23] Ø 14 - Ø 28 mm nervürlü beton çelik çubuğu, çubukların kesilmesi, bükülmesi ve yerine konulması | ton
| Şerit temel boyuna donatısı ø16 — aks başına 6 alt + 4 üst = 10 adet, 21 aks, aks boyu 13,55 m (blok başına) |  | 1 | 210 | 13.55 |  | ø16 nervürlü | 0.00158
| Bağ kirişi boyuna donatısı ø14 — hat başına 3 alt + 3 üst = 6 adet, 4 hat, hat boyu 78.55 m (blok başına) |  | 1 | 24 | 78.55 |  | ø14 nervürlü | 0.00121
| Bindirme, filiz ve gönye payı — betonarme proje METRAJ tablosundaki blok başına 7.287,50 kg toplamını tamamlayan fark |  | 1 | 1 |  |  | ø14-28 nervürlü | 0.51052
| KB/M23 GENEL TOPLAM | ton
15.160.1002 | [M27] Nervürlü çelik hasırın yerine konulması | ton
| Kümes zemin döşemesi 78.00 x 13,90 (servis bölümü hariç); Q188 hasır = 3,05 kg/m², %10 bindirme payı ile 3,355 kg/m² (blok başına) |  | 1 | 1 | 78 | 13.9 | Q188 çelik hasır | 0.003355
| KB/M27 GENEL TOPLAM | ton
15.165.1003 | [M31] Her çeşit profil, çelik çubuk ve saclarla karkas (çerçeve) inşaat yapılması, yerine tespiti | ton
| KLN dış kolonlar — 21 çerçeve x 2 adet, boy 2,84 m (kolon üstü kotu +2,84) |  | 21 | 2 | 2.84 |  | SHS 150x150x6 | 0.02689
| KLN iç kolonlar — 21 çerçeve x 2 adet, ortalama boy 3,68 m (eğik kiriş altında) |  | 21 | 2 | 3.6755 |  | SHS 150x150x6 | 0.02689
| AKR ana kirişler — 21 çerçeve x 2 adet, eğik boy 6,94 m (yarım açıklık 6,775 / kot farkı 1,50) |  | 21 | 2 | 6.939 |  | SHS 150x150x6 | 0.02689
| SKR boyuna kirişler — 2 saçak + 1 mahya hattı, boy 79,00 m |  | 3 | 1 | 79 |  | SHS 150x150x6 | 0.02689
| CAS çatı aşıkları — kesitte sayılan 16 hat, boy 79,80 m (saçak payı dâhil) |  | 16 | 1 | 79.8 |  | RHS 100x50x3 | 0.00672
| YAS uzun cephe kuşakları — 4 seviye x 2 cephe, boy 79,00 m |  | 8 | 1 | 79 |  | RHS 100x50x3 | 0.00672
| YAS alınlık kuşakları — 4 seviye x 2 alınlık, boy 13,55 m |  | 8 | 1 | 13.55 |  | RHS 100x50x3 | 0.00672
| KS iç kuşaklar — 21 çerçeve x 2 adet, orta açıklık 6,00 m |  | 21 | 2 | 6 |  | RHS 100x50x3 | 0.00672
| CCPR ve YCPR çatı ve cephe çaprazları — toplam 270,00 m |  | 1 | 1 | 270 |  | SHS 100x100x4 | 0.01195
| Gusse, alın levhası, taban plakası ve bulonlar — profil ağırlığının %10'u |  | 1 | 1 |  |  | Levha ve bulon | 4.0044
| KB/M31 GENEL TOPLAM | ton
15.550.1202 | [M34] Lama ve profil demirlerden çeşitli demir işleri yapılması ve yerine konulması | kg
| Mahya kapama profili — blok başına, boy 79,80 m |  | 1 | 1 | 79.8 |  | 50x5 lama | 2.5
| Saçak kapama profili — blok başına 2 kenar, 2 kenar; boy 79,80 m |  | 2 | 1 | 79.8 |  | 50x5 lama | 2.5
| Alınlık eğim kapamaları — alınlık başına 2 eğim, 2 alınlık, 2 blok = 8; eğik boy 7,55 m |  | 4 | 1 | 7.55 |  | 50x5 lama | 2.5
| KB/M34 GENEL TOPLAM | kg
Yapı/Bina Adı: GÜBRE ÇUKURU
Poz No | Tanımı | Birim | Benzer | Adet | Boy (m) | En (m) | Demir çapı veya profil tipi | Birim Ağırlık | Toplam Ağırlık | Genel Toplam
15.160.1003 | [M24] Ø 8 - Ø 12 mm nervürlü beton çelik çubuğu, çubukların kesilmesi, bükülmesi ve yerine konulması | ton
| Radye temel 11.50 x 10.00 x 0,40 m; birim donatı oranı 110 kg/m³ |  | 1 | 1 | 115 | 0.4 | ø8-12 nervürlü | 0.11
| Üst döşeme donatısı — proje METRAJ tablosu 577,60 kg, alan oranı (1.000000) ile ölçeklenmiş |  | 1 | 1 |  |  | ø8-12 nervürlü | 0.5776
| Perde ve kolon donatısı — proje METRAJ tablosu 1.961,69 kg, alan oranı ile ölçeklenmiş |  | 1 | 1 |  |  | ø8-12 nervürlü | 1.9617
| GC/M24 GENEL TOPLAM | ton
15.160.1004 | [M25] Ø 14 - Ø 28 mm nervürlü beton çelik çubuğu, çubukların kesilmesi, bükülmesi ve yerine konulması | ton
| Gübre çukuru kalın donatı — proje METRAJ tablosu 564,10 kg, alan oranı (1.000000) ile ölçeklenmiş |  | 1 | 1 |  |  | ø14-28 nervürlü | 0.5641
| GC/M25 GENEL TOPLAM | ton
Yapı/Bina Adı: ÖLÜ ATMA ÇUKURU
Poz No | Tanımı | Birim | Benzer | Adet | Boy (m) | En (m) | Demir çapı veya profil tipi | Birim Ağırlık | Toplam Ağırlık | Genel Toplam
15.160.1003 | [M26] Ø 8 - Ø 12 mm nervürlü beton çelik çubuğu, çubukların kesilmesi, bükülmesi ve yerine konulması | ton
| Radye ve üst döşeme — proje metrajı 335,40 + 46,70 = 382,10 kg |  | 1 | 1 |  |  | ø8-12 nervürlü | 0.3821
| Perdeler 17,00 x 0,25 x 3,00 m³; 100 kg/m³ |  | 1 | 1 | 4.25 | 3 | ø8-12 nervürlü | 0.1
| OC/M26 GENEL TOPLAM | ton
Yapı/Bina Adı: FOSEPTIK
Poz No | Tanımı | Birim | Benzer | Adet | Boy (m) | En (m) | Demir çapı veya profil tipi | Birim Ağırlık | Toplam Ağırlık | Genel Toplam
15.160.1003 | [M26] Ø 8 - Ø 12 mm nervürlü beton çelik çubuğu, çubukların kesilmesi, bükülmesi ve yerine konulması | ton
| Radye 2,00 x 2,00 x 0,30 m³; 95 kg/m³ |  | 1 | 1 | 4 | 0.3 | ø8-12 nervürlü | 0.095
| Perdeler 7,00 x 0,25 x 2,50 m³; 95 kg/m³ |  | 1 | 1 | 1.75 | 2.5 | ø8-12 nervürlü | 0.095
| Üst döşeme 2,00 x 2,00 x 0,15 m³; 95 kg/m³ |  | 1 | 1 | 4 | 0.15 | ø8-12 nervürlü | 0.095
| FS/M26 GENEL TOPLAM | ton
Yapı/Bina Adı: YEM SILOSU BETONARME KAIDELERI
Poz No | Tanımı | Birim | Benzer | Adet | Boy (m) | En (m) | Demir çapı veya profil tipi | Birim Ağırlık | Toplam Ağırlık | Genel Toplam
15.160.1003 | [M26] Ø 8 - Ø 12 mm nervürlü beton çelik çubuğu, çubukların kesilmesi, bükülmesi ve yerine konulması | ton
| Kaideler 2,90 x 2,90 x 0,50 m³, 2 adet; 90 kg/m³ |  | 2 | 1 | 8.41 | 0.5 | ø8-12 nervürlü | 0.09
| SL/M26 GENEL TOPLAM | ton
Yapı/Bina Adı: SU DEPOSU
Poz No | Tanımı | Birim | Benzer | Adet | Boy (m) | En (m) | Demir çapı veya profil tipi | Birim Ağırlık | Toplam Ağırlık | Genel Toplam
15.160.1003 | [M26] Ø 8 - Ø 12 mm nervürlü beton çelik çubuğu, çubukların kesilmesi, bükülmesi ve yerine konulması | ton
| Radye ve üst döşeme — proje metrajı 223,70 + 32,90 = 256,60 kg |  | 1 | 1 |  |  | ø8-12 nervürlü | 0.2566
| Perdeler 13,00 x 0,25 x 3,00 m³; 100 kg/m³ |  | 1 | 1 | 3.25 | 3 | ø8-12 nervürlü | 0.1
| SD/M26 GENEL TOPLAM | ton
AÇIKLAMALAR VE VARSAYIMLAR
• SARI zeminli 'demir çapı veya profil tipi' hücreleri, proje toplamını tutturmak üzere yapılan dağıtımı gösterir.
• Kümes A ve B blok temellerinin donatı TOPLAMLARI betonarme paftasındaki METRAJ tablosundan aynen alınmıştır (blok başına ø6-12 = 4.159,89 kg, ø14-50 = 7.287,50 kg). Bu toplamlar eleman bazında dağıtılmış, dağıtılamayan kısım açıkça 'proje METRAJ tablosunu tamamlayan pay' satırı olarak gösterilmiştir. Genel toplamlar proje tablosuyla birebir tutmaktadır.
• ÇELİK TAŞIYICI SİSTEM STATİK ÇELİK PROJESİNDEN ALINMIŞTIR. Profiller SHS 150x150x6 (kolon, ana kiriş, boyuna kiriş), RHS 100x50x3 (çatı aşığı, yan aşık, kuşak) ve SHS 100x100x4 (çapraz); malzeme S235JR. Çerçeve geometrisi projedeki gibidir: aks açıklıkları 3,75 + 6,00 + 3,80 = 13,55 m, kolon üstü +2,84, mahya +4,34.
• Gübre çukuru ve müştemilat donatısı, projedeki METRAJ tablolarından ve eleman hacmi x birim donatı oranı (kg/m³) esasıyla hesaplanmıştır.
• Birim ağırlıklar (ton/m): ø8 0,000395 · ø10 0,000617 · ø12 0,000888 · ø14 0,001210 · ø16 0,001580 · ø20 0,002470 · HEA 200 0,0423 · HEA 260 0,0541 · IPE 270 0,0361 · Z 200x70x2,5 0,00900 · L 70x70x7 0,00738.

## 04-Mahal Listesi
MAHAL LİSTESİ
MUSAB EDER ÇİFTLİĞİ KANATLI (ETLİK PİLİÇ) KÜMESİ — Kocaeli İli Karamürsel İlçesi İnebeyli Mahallesi 138 ada 17 parsel (7.966,67 m²)
Mimari projenin ekidir. X işareti, o mahalde ilgili poz numaralı malzemenin kullanılacağını gösterir.
Yapı Elemanı | Poz No | Malzeme / İmalat | Kümes Hacmi (A ve B blok) | Kümes Servis Bölümü | Çatı | Gübre Çukuru | Ölü Atma Çukuru | Su ve Yağmur Suyu Deposu | Foseptik | Yem Silosu Kaidesi | Parsel Çevresi
Taşıyıcı Sistem | 15.150.1005 | C 25/30 betonarme (temel, perde, döşeme) | X | X |  | X | X | X | X | X
| 15.150.1003 | C 16/20 grobeton (temel altı) | X | X |  | X | X | X | X | X
| 15.165.1003 | Çelik karkas (kolon, çatı kirişi, aşık, çapraz) | X | X | X
| 15.160.1003 | B420C nervürlü betonarme çeliği ø8 - ø12 | X | X |  | X | X | X | X | X
| 15.160.1004 | B420C nervürlü betonarme çeliği ø14 - ø28 | X | X |  | X |  | X
Zemin Kaplaması | 15.150.1005 | C 25/30 betonarme zemin döşemesi (15 cm) | X | X |  | X | X | X | X
| 15.160.1002 | Q188 nervürlü çelik hasır | X | X
| TKDK-0177 | Duvar karosu ile döşeme kaplaması (hijyen bölmesi, ofis ve WC) |  | X
Duvar Kaplaması | 15.225.1010 | 20 cm teçhizatsız gazbeton blok duvar (gazbeton tutkalı) | X | X
| 15.225.1410 | 20 cm teçhizatlı gazbeton lento ve yatay hatıl | X | X
| 15.275.1116 | 250 kg çimento dozlu kaba sıva — dış yüz | X | X
| 15.275.1117 | 200 kg çimento ve kireç karışımı kaba sıva — iç yüz | X | X
| 15.540.1606 | Silikon esaslı su bazlı dış cephe boyası | X | X
| 15.540.1537 | Su bazlı plastik antibakteriyel iç cephe boyası | X | X
| 15.150.1005 | Brüt betonarme perde (kaplamasız) |  |  |  | X | X | X | X
Tavan Kaplaması | TKDK-0042 | 6 cm poliüretan dolgulu sandviç panel (alttan görünür yüz) | X | X
| 15.150.1005 | C 25/30 betonarme üst döşeme |  |  |  | X | X | X | X
Çatı İmalatları | TKDK-0042 | 6 cm poliüretan dolgulu ısı yalıtımlı sandviç çatı paneli |  |  | X
| 15.550.1202 | Lama ve profil demirden mahya, saçak ve köşe kapaması |  |  | X
| TKDK-0115 | Galvanizli düz sacdan yağmur oluğu ve ø100 iniş borusu |  |  | X
Kapı Doğraması | TKDK-0151 | 5 cm poliüretan dolgulu ısı yalıtımlı kapı — servis kapısı 100/220 ve yükleme kapısı 300/300 | X
| TKDK-0175 | PVC kaplamalı MDF presli iç kapı kanadı (hijyen bölmesi, ofis ve WC) |  | X
Çit İmalatları | TKDK-0091 | Betonarme direkli galvanizli tel örgü çit (h = 1,50 m, göz 60x60 mm) | [8 empty] | X
AÇIKLAMALAR
• Mahal listesi, mimari projenin ekinde sunulmak üzere hazırlanmıştır; mahal kodları mimari plandaki blok ve hacim adlarıyla eşleşir.
• Listede kullanılan poz numaraları metraj cetveli ve keşif özetiyle birebir aynıdır.
• Kümes A ve B blok birebir özdeş olduğundan tek mahal sütununda gösterilmiştir.
• Listedeki pozların tamamı birim fiyat kitaplarındandır: 15.xxx ÇŞB 2026 birim fiyat kitabı, TKDK-xxxx ise TKDK 17.02.2026 Özel Poz Tablosu pozudur.
• Gübre çukuru, ölü atma çukuru, foseptik ve depoların iç yüzeyleri kaplamasız brüt betonarmedir; su yalıtımı bu hesabın kapsamı dışında bırakılmıştır.